## Obrazac 2
ОПШТИ ПОДАЦИ О ПОНУЂАЧУ:
Назив понуђача
Адреса понуђача
Телефон/телефакс
Електронска адреса понуђача
Особа за контакт
ГРУПА ОСТАЛИ МЕДИЦИНСКИ МАТЕРИЈАЛ - партије од 1 до 129
Партија 1 - Потрошни материјал за лапароскопију |  |  |  | Попуњава понуђач
Р.бр. | Назив добра | Јед. мере | Оквирна количина | Цена по јед.мере без пдв-а | %пдв-а | Укупно без ПДВ-а | Укупно са ПДВ-ом | Комерцијални назив производа | Оригинално паковање
1 | Уљани спреј за инструменте (300 мл) | ком | 4
2 | Kабл за пренос светла, дијаметра 4,8мм, дужине 250мм | ком | 1
УКУПНО ЗА ПАРТИЈУ:
Партија 2 - Стома програм |  |  |  | Попуњава понуђач
Р.бр. | Назив добра | Јед. мере | Оквирна количина | Цена по јед.мере без пдв-а | %пдв-а | Укупно без ПДВ-а | Укупно са ПДВ-ом | Комерцијални назив производа | Оригинално паковање
1 | Заштитна паста 60 гр | ком | 5
2 | Крема за негу коже око стоме, 60 гр | ком | 5
3 | Јахач за постоперативни сет | ком | 3
УКУПНО ЗА ПАРТИЈУ:
Партија 3 - Колостомски и илеостомски дискови и кесе |  |  |  | Попуњава понуђач
Р.бр. | Назив добра | Јед. мере | Оквирна количина | Цена по јед.мере без пдв-а | %пдв-а | Укупно без ПДВ-а | Укупно са ПДВ-ом | Комерцијални назив производа | Оригинално паковање
1 | Илео гел | ком | 5
2 | Паста | ком | 5
УКУПНО ЗА ПАРТИЈУ:
Партија 4 - Сетови за перкутано-ендоскопску гастростому |  |  |  | Попуњава понуђач
Р.бр. | Назив добра | Јед. мере | Оквирна количина | Цена по јед.мере без пдв-а | %пдв-а | Укупно без ПДВ-а | Укупно са ПДВ-ом | Комерцијални назив производа | Оригинално паковање
1 | Гастрични сет, перкутана-ендоскопска гастростома (PEG), Ch/Fr 15 | ком | 1
2 | Гастрични сет, перкутана-ендоскопска гастростома (PEG), Ch/Fr 20 | ком | 1
3 | Гастростома за дуготрајну примену Ch/Fr 15, 3,0cm | ком | 1
4 | Гастростома за дуготрајну примену Ch/Fr 15, 3,5cm | ком | 1
УКУПНО ЗА ПАРТИЈУ:
Партија 5 - Електроде за електроресекцију произвођача Karl Storz |  |  |  | Попуњава понуђач
Р.бр. | Назив добра | Јед. мере | Оквирна количина | Цена по јед.мере без пдв-а | %пдв-а | Укупно без ПДВ-а | Укупно са ПДВ-ом | Комерцијални назив производа | Оригинално паковање
1 | 24/26Fr, color code: Yellow. Електроде за електроресекцију произвођача Karl Storz, cutting loop, angled "или одговарајуће" | ком | 3
2 | 24/26Fr, color code: Yellow. Електроде за електроресекцију произвођача Karl Storz, cutting loop, longitudinal "или одговарајуће" | ком | 2
3 | 24/26Fr, color code: Yellow. Електроде за електроресекцију произвођача Karl Storz, coagulation electrode, ball shaped, diameter 5mm "или одговарајуће" | ком | 2
4 | 24/26Fr, color code: Yellow. Електроде за електроресекцију произвођача Karl Storz, coagulation electrode, barrel shaped, diameter 5mm "или одговарајуће" | ком | 2
5 | 24/26Fr, color code: Yellow. Електроде за електроресекцију произвођача Karl Storz, Needle Electrode "или одговарајуће" | ком | 2
6 | 24/26Fr, color code: Yellow. Електроде за електроресекцију произвођача Karl Storz, Spike Electrode, Diameter 5mm "или одговарајуће" | ком | 2
УКУПНО ЗА ПАРТИЈУ:
Партија 6 - Потрошни материјал за интратекалну примену лека за Archimed-ове пумпе |  |  |  | Попуњава понуђач
Р.бр. | Назив добра | Јед. мере | Оквирна количина | Цена по јед.мере без пдв-а | %пдв-а | Укупно без ПДВ-а | Укупно са ПДВ-ом | Комерцијални назив производа | Оригинално паковање
1 | Сет за допуну резервоара по Archimedes-у | ком | 15
УКУПНО ЗА ПАРТИЈУ:
Партија 7 - Потрошни материјал за ултразвучни аспиратор CUSA |  |  |  | Попуњава понуђач
Р.бр. | Назив добра | Јед. мере | Оквирна количина | Цена по јед.мере без пдв-а | %пдв-а | Укупно без ПДВ-а | Укупно са ПДВ-ом | Комерцијални назив производа | Оригинално паковање
1 | Врх сонде CUSA Excel 36 kHz, "Precision Tip", унутрашњег дијаметра 1,14 мм, закривљен, продужен, дужине 12,51 цм | ком | 1
2 | Врх сонде CUSA Excel 36 kHz, "Precision Tip ELT", унутрашњег дијаметра 1,14 мм, закривљен, продужен, дужине 12,51 цм (са 6 унутрашњих прстенова) | ком | 1
3 | Врх сонде CUSA Excel 36 kHz, "Micro Tip", унутрашњег дијаметра 1,57 мм, прав, дужине 5,28 цм | ком | 1
4 | Врх сонде CUSA Excel 36 kHz, "Micro Tip", унутрашњег дијаметра 1,57 мм, прав, продужен, дужине 12,15 цм | ком | 1
5 | Врх сонде CUSA Excel 36 kHz, "Micro Tip", унутрашњег дијаметра 1,57 мм, закривљен, продужен, дужине 12,15 цм | ком | 1
6 | Врх сонде CUSA Excel 36 kHz, "Micro Tip ELT", унутрашњег дијаметра 1,57 мм, закривљен, продужен, дужине 12,15 цм (са 6 унутрашњих прстенова) | ком | 1
7 | Врх сонде CUSA Excel 36 kHz, "Standard Tip", унутрашњег дијаметра 1,98 мм, прав, дужине 4,57 цм | ком | 1
8 | Врх сонде CUSA Excel 36 kHz, "Standard Tip", унутрашњег дијаметра 1,98 мм, раван, продужен, дужине 11,44 цм | ком | 1
9 | Врх сонде CUSA Excel 36 kHz, "Standard Tip", унутрашњег дијаметра 1,98 мм, закривљен, продужен, дужине 11,44 цм | ком | 1
10 | Врх сонде CUSA Excel 36 kHz, "Standard Tip", унутрашњег дијаметра 1,98 мм, закривљен, продужен, дужине 11,44 цм (са 6 унутрашњих прстенова) | ком | 1
11 | Врх сонде CUSA Excel 36 kHz, "Saber Tip", унутрашњег дијаметра 1,14 мм, прав, дужине 11,49 цм | ком | 1
12 | Врх сонде CUSA Excel 36 kHz, "Shear Tip", унутрашњег дијаметра 1,57 мм, прав, дужине 11,79 цм | ком | 1
13 | Врх сонде CUSA Excel 36 kHz, "Micro Tip Plus", транссфеноидални, унутрашњег дијаметра 1,57 мм, закривљен, додатно продужен, дужине 19,27 цм | ком | 1
14 | Сет црева за сукцију и иригацију за CUSA Excel sondu 36 kHz, израђен од силикона | ком | 10
15 | Заштитни филтер за систем CUSA Excel | ком | 1
16 | Одвијач врха сонде CUSA Excel 36 kHz, стерилан | ком | 3
17 | Кеса за гелирање садржаја са поклопцем, за аспирациони канистар | ком | 50
УКУПНО ЗА ПАРТИЈУ:
Партија 8 - Потрошни материјал за моторни систем ELAN4 |  |  |  | Попуњава понуђач
Р.бр. | Назив добра | Јед. мере | Оквирна количина | Цена по јед.мере без пдв-а | %пдв-а | Укупно без ПДВ-а | Укупно са ПДВ-ом | Комерцијални назив производа | Оригинално паковање
1 | Моторни кабл | ком | 1
2 | Бургија за кранијални перфоратор; D: 9/12мм | ком | 2
3 | Бургија за кранијални перфоратор; D: 9/15мм | ком | 2
4 | Дура граничник, стандардни | ком | 1
5 | Сечиво за краниотом, стандардни | ком | 10
6 | Цевчице за краниотом, за систем иригације | ком | 10
7 | Цевчице за насадник, дужине 100 мм, за систем иригације | ком | 5
8 | Цевчице за насадник, дужине 130 мм, за систем иригације | ком | 5
9 | Црева за систем иригације (паковање од 10 комада) | ком | 8
10 | Вишекратне "Rosen" бургије | ком | 5
11 | Вишекратне "Diamond" бургије | ком | 5
12 | Уље за одржавање и негу моторних система | ком | 5
УКУПНО ЗА ПАРТИЈУ:
Партија 9 - Хируршке ватице за реконструкцију дуре и хируршку хемостазу |  |  |  | Попуњава понуђач
Р.бр. | Назив добра | Јед. мере | Оквирна количина | Цена по јед.мере без пдв-а | %пдв-а | Укупно без ПДВ-а | Укупно са ПДВ-ом | Комерцијални назив производа | Оригинално паковање
1 | Хируршке ватице 13x76мм | ком | 50
2 | Хируршке ватице 25x76мм | ком | 50
3 | Хируршке ватице 76x76мм | ком | 50
УКУПНО ЗА ПАРТИЈУ:
Партија 10 - Покривка за операциони микроскоп LEICA |  |  |  | Попуњава понуђач
Р.бр. | Назив добра | Јед. мере | Оквирна количина | Цена по јед.мере без пдв-а | %пдв-а | Укупно без ПДВ-а | Укупно са ПДВ-ом | Комерцијални назив производа | Оригинално паковање
1 | Покривка за операциони микроскоп LEICA, пречник 68 мм, са кристалним стаклом | ком | 20
УКУПНО ЗА ПАРТИЈУ:
Партија 11 - Gilly тестера |  |  |  | Попуњава понуђач
Р.бр. | Назив добра | Јед. мере | Оквирна количина | Цена по јед.мере без пдв-а | %пдв-а | Укупно без ПДВ-а | Укупно са ПДВ-ом | Комерцијални назив производа | Оригинално паковање
1 | Gilly тестера 300 мм, 400 мм | ком | 30
УКУПНО ЗА ПАРТИЈУ:
Партија 12 - Једнократна стерилна навлака за микроскоп 1 |  |  |  | Попуњава понуђач
Р.бр. | Назив добра | Јед. мере | Оквирна количина | Цена по јед.мере без пдв-а | %пдв-а | Укупно без ПДВ-а | Укупно са ПДВ-ом | Комерцијални назив производа | Оригинално паковање
1 | Једнократна стерилна навлака за микроскоп, окулар величине 48 мм | ком | 20
УКУПНО ЗА ПАРТИЈУ:
Партија 13 - Једнократна стерилна навлака за Ц лук |  |  |  | Попуњава понуђач
Р.бр. | Назив добра | Јед. мере | Оквирна количина | Цена по јед.мере без пдв-а | %пдв-а | Укупно без ПДВ-а | Укупно са ПДВ-ом | Комерцијални назив производа | Оригинално паковање
1 | Једнократна стерилна навлака за Ц лук | ком | 40
УКУПНО ЗА ПАРТИЈУ:
Партија 14 - Једнократна стерилна навлака за микроскоп 2 |  |  |  | Попуњава понуђач
Р.бр. | Назив добра | Јед. мере | Оквирна количина | Цена по јед.мере без пдв-а | %пдв-а | Укупно без ПДВ-а | Укупно са ПДВ-ом | Комерцијални назив производа | Оригинално паковање
1 | Једнократна стерилна навлака за микроскоп, окулар величине 65мм | ком | 50
УКУПНО ЗА ПАРТИЈУ:
Партија 15 - Потрошни материјал за електрохируршке јединице AESCULAP 1 |  |  |  | Попуњава понуђач
Р.бр. | Назив добра | Јед. мере | Оквирна количина | Цена по јед.мере без пдв-а | %пдв-а | Укупно без ПДВ-а | Укупно са ПДВ-ом | Комерцијални назив производа | Оригинално паковање
1 | Ручни операциони држач са два тастера (за мин. 100 стерилизација, са тропрсним интернационалним прикључком) за две електроде 2,4 мм | Ком. | 2
2 | Kабл за неутралну електроду, за вишекратну употребу, дужине најмање 4 м, прикључак стандардни 6,3 мм двополни | Ком. | 2
3 | Биполарна пинцета, права, дужине 19,5 цм, ширине врха 1 мм, са европским прикључком за кабл и пином за прецизно затварање врха | Ком. | 2
4 | Биполарна пинцета, са закривљеним врхом, дужине 19,5 цм, ширине врха 1 мм, са европским прикључком за кабл и пином за прецизно затварање врха | Ком. | 2
5 | Биполарна пинцета "non stick" која смањује лепљење ткива за врхове пинцете, облик бајонет, са правим врхом, дужине 19,5 цм, ширине врха 1 мм, са европским прикључком за кабл и пином за прецизно затварање | Ком. | 1
6 | Kабл за биполарну пинцету, за вишекратну употребу, дужине 5 м, за пинцете са европским прикључком | Ком. | 8
7 | Монополарна електрода, за вишекратну употребу, шпатула (ножић) активне површине димензија 2,5x20 мм, укупне дужине 6,5 цм, за држаче промера 2,4 мм | Ком. | 4
8 | Монополарна електрода, за вишекратну употребу, за радио таласе, округла омча 5 мм, од жице промера 0,2 мм, дужина електроде 6 цм, са изолованим врхом, прикључка 2,4 мм | Ком. | 4
УКУПНО ЗА ПАРТИЈУ:
Партија 16 - Потрошни материјал за електрохируршке јединице за AESCULAP 2 |  |  |  | Попуњава понуђач
Р.бр. | Назив добра | Јед. мере | Оквирна количина | Цена по јед.мере без пдв-а | %пдв-а | Укупно без ПДВ-а | Укупно са ПДВ-ом | Комерцијални назив производа | Оригинално паковање
1 | Биполарна пинцета | Ком. | 1
2 | Биполарна пинцета | Ком. | 1
3 | Биполарна пинцета | Ком. | 1
4 | Биполарна пинцета | Ком. | 1
5 | Биполарна пинцета | Ком. | 1
6 | Биполарна пинцета | Ком. | 1
7 | Биполарни гајтани | Ком. | 3
УКУПНО ЗА ПАРТИЈУ:
Партија 17 - Хируршка упијајућа компреса са рендген маркерима |  |  |  | Попуњава понуђач
Р.бр. | Назив добра | Јед. мере | Оквирна количина | Цена по јед.мере без пдв-а | %пдв-а | Укупно без ПДВ-а | Укупно са ПДВ-ом | Комерцијални назив производа | Оригинално паковање
1 | Хируршка упијајућа компреса, намењена за брзо упијање течности, мекана, порозна заштита за околно ткиво. Направљена од нетканог материјала Cottonoid са маркерима за рендген. Димензије 13 x 13 мм (у кутији 200 ком) | пак. | 1
2 | Хируршка упијајућа компреса, намењена за брзо упијање течности, мекана, порозна заштита за околно ткиво. Направљена од нетканог материјала Cottonoid са маркерима за рендген. Димензије 13 x 38 мм (у кутији 200 ком) | пак. | 1
3 | Хируршка упијајућа компреса, намењена за брзо упијање течности, мекана, порозна заштита за околно ткиво. Направљена од нетканог материјала Cottonoid са маркерима за рендген. Димензије 13 x 76 мм (у кутији 200 ком) | пак. | 5
УКУПНО ЗА ПАРТИЈУ:
Партија 18 - Бактерицидно платно |  |  |  | Попуњава понуђач
Р.бр. | Назив добра | Јед. мере | Оквирна количина | Цена по јед.мере без пдв-а | %пдв-а | Укупно без ПДВ-а | Укупно са ПДВ-ом | Комерцијални назив производа | Оригинално паковање
1 | Бактерицидно платно 30 x 30 цм | ком. | 2
2 | Бактерицидно платно 60 x 30 цм | ком. | 2
УКУПНО ЗА ПАРТИЈУ:
Партија 19 - Ћебе за децу са прилазом операционом пољу |  |  |  | Попуњава понуђач
Р.бр. | Назив добра | Јед. мере | Оквирна количина | Цена по јед.мере без пдв-а | %пдв-а | Укупно без ПДВ-а | Укупно са ПДВ-ом | Комерцијални назив производа | Оригинално паковање
1 | Ћебе за загревање деце, за једнократну употребу, са прилазом операционом пољу (за апарат Warm touch mellcor mod WD-5900) | ком. | 5
2 | Ћебе за загревање пацијената адултна величина, за једнократну употребу, са прилазом операционом пољу (за апарат Warm touch mellcor mod WD-5900) | ком. | 5
УКУПНО ЗА ПАРТИЈУ:
Партија 20 - ДДС бактеријски филтер за аспиратор |  |  |  | Попуњава понуђач
Р.бр. | Назив добра | Јед. мере | Оквирна количина | Цена по јед.мере без пдв-а | %пдв-а | Укупно без ПДВ-а | Укупно са ПДВ-ом | Комерцијални назив производа | Оригинално паковање
1 | ДДС бактеријски филтер са "oversuctuon stop" заштитом од преливања, хиодрофобан, за једнократну употребу, за аспиратор у сали | ком. | 10
УКУПНО ЗА ПАРТИЈУ:
Партија 21 - Потрошни материјал за апарат за електрокоагулацију ERBE VIO |  |  |  | Попуњава понуђач
Р.бр. | Назив добра | Јед. мере | Оквирна количина | Цена по јед.мере без пдв-а | %пдв-а | Укупно без ПДВ-а | Укупно са ПДВ-ом | Комерцијални назив производа | Оригинално паковање
1 | Неутралне електроде за децу и одрасле са каблом | ком. | 5
2 | Неутралне електроде за неонатусе без кабла | ком. | 2
3 | NESSY Omega неутралне електроде | ком. | 2
4 | Кабл 4 м, за NESSY Omega електроде, и електроде за неонатусе, са клипсом | ком. | 1
5 | Електрохирушке оловке - једнократне, са игличастом електродом | ком. | 20
6 | Електрохирушке оловке "Eco Line" | ком. | 4
7 | Slim line дршка активне електроде са два тастера и каблом | ком. | 1
8 | Монополарна електрода, нож/права 1,5 мм x 17 мм | ком. | 2
9 | Монополарна електрода, игла/права, 0,8 мм x 22 мм | ком. | 2
УКУПНО ЗА ПАРТИЈУ:
Партија 22 - NELLCOR OxiMax SpO2 сензори за пацијенте 1 |  |  |  | Попуњава понуђач
Р.бр. | Назив добра | Јед. мере | Оквирна количина | Цена по јед.мере без пдв-а | %пдв-а | Укупно без ПДВ-а | Укупно са ПДВ-ом | Комерцијални назив производа | Оригинално паковање
1 | Једнократни SpO2 сензори за пацијенте телесне масе од 3-20 кг, на медицинској адхезивној траци, погодни за коришћење на Nellcor OxiMax SpO2 платформи за мерење сатурације, опремљени дигиталном меморијом, калибрационим И функционалним карактеристикама у сензору, И прецизносцу ± 3 за вредности сатурације од 60%-80%, за рад у Nellcor OxiMax технологији, односно ±2 за вредности сатурације од 70%-100% | ком. | 50
2 | Вишекратни SpO2 сензор - штипаљка за прст пацијената телесне масе изнад 40кг, намењени за корисцење на NELLCOR OxiMax SpO2 платформи за мерење сатурације, опремљен дигиталном меморијом,калибрационим и функционалним катрактеристикама у сензору, и прецизносцу ± 3 за вредности сатурације од 70%-100% | ком. | 5
3 | Једнократни SpO2 сензори за пацијенте телесне масе од 10-50 кг, на медицинској адхезивној траци, погодни за корисцење на Nellcor OxiMax SpO2 платформи за мерење сатурације, опремљени дигиталном меморијом, калибрационим И функционалним карактеристикама у сензору, И прецизносцу ± 3 за вредности сатурације од 60%-80%, за рад у Nellcor Oxi-Max технологији, односно ±2 за вредности сатурације од 70%-100% | ком. | 50
УКУПНО ЗА ПАРТИЈУ:
Партија 23 - NELLCOR OxiMax SpO2 сензори за пацијенте 2 |  |  |  | Попуњава понуђач
Р.бр. | Назив добра | Јед. мере | Оквирна количина | Цена по јед.мере без пдв-а | %пдв-а | Укупно без ПДВ-а | Укупно са ПДВ-ом | Комерцијални назив производа | Оригинално паковање
1 | Вишекратни SPO2 сензори за пацијенте телесне масе изнад 1 кг, погодан за коришћење на Nellcor-овим или компатибилним апаратима за мерење сатурације, опремљен дигиталном меморијом, калибрационим и функционалним карактеристикама у сензору и прецизношћу +/- 3 за вредности сатурације од 70%-100%, за рад у Oxi-Max технологији | ком. | 10
УКУПНО ЗА ПАРТИЈУ:
Партија 24 - Обтуратор за уклањање ПЕГ-а и ПЕГ за гастростому |  |  |  | Попуњава понуђач
Р.бр. | Назив добра | Јед. мере | Оквирна количина | Цена по јед.мере без пдв-а | %пдв-а | Укупно без ПДВ-а | Укупно са ПДВ-ом | Комерцијални назив производа | Оригинално паковање
1 | Обтуратор за уклањање ПЕГ полиуретанске гастростоме 16 FR | ком. | 1
2 | Обтуратор за уклањање ПЕГ полиуретанске гастростоме 20 FR | ком. | 1
3 | ПЕГ адаптер за гастростому 16 FR | ком. | 1
4 | ПЕГ адаптер за гастростому 16 FR, мушки | ком. | 1
5 | ПЕГ адаптер за гастростому 20 FR | ком. | 1
6 | ПЕГ адаптер за гастростому 20 FR, мушки | ком. | 1
УКУПНО ЗА ПАРТИЈУ:
Партија 25 - Zaontz уретрални стент |  |  |  | Попуњава понуђач
Р.бр. | Назив добра | Јед. мере | Оквирна количина | Цена по јед.мере без пдв-а | %пдв-а | Укупно без ПДВ-а | Укупно са ПДВ-ом | Комерцијални назив производа | Оригинално паковање
1 | Zaontz уретрални стент 6Fr, 12 цм | ком. | 8
2 | Zaontz уретрални стент 8Fr, 12 цм | ком. | 5
УКУПНО ЗА ПАРТИЈУ:
Партија 26 - Потрошни материјал за Ultrasizion |  |  |  | Попуњава понуђач
Р.бр. | Назив добра | Јед. мере | Оквирна количина | Цена по јед.мере без пдв-а | %пдв-а | Укупно без ПДВ-а | Укупно са ПДВ-ом | Комерцијални назив производа | Оригинално паковање
1 | Twizzle електрода 5 Fr (1,6 мм) за оперативну хистероскопију за употребу са биполарним извором струје Verspoint | ком. | 1
2 | Loop електрода 24 Fr (4 мм) за оперативну хистероскопију за употребу са биполарним извором струје Versapoint | ком. | 1
3 | Спирална (sprig) електрода 5 Fr за оперативну хистероскопију за употребу са биполарним извором струје Versapoint | ком. | 1
УКУПНО ЗА ПАРТИЈУ:
Партија 27 - Навлаке / кондоми за вагиналну сонду |  |  |  | Попуњава понуђач
Р.бр. | Назив добра | Јед. мере | Оквирна количина | Цена по јед.мере без пдв-а | %пдв-а | Укупно без ПДВ-а | Укупно са ПДВ-ом | Комерцијални назив производа | Оригинално паковање
1 | Навлаке / кондоми за ултразвучну вагиналну сонду | ком. | 1000
УКУПНО ЗА ПАРТИЈУ:
Партија 28 - Потрошни материјал за апарат OTO READ за скрининг слуха код новорођених беба |  |  |  | Попуњава понуђач
Р.бр. | Назив добра | Јед. мере | Оквирна количина | Цена по јед.мере без пдв-а | %пдв-а | Укупно без ПДВ-а | Укупно са ПДВ-ом | Комерцијални назив производа | Оригинално паковање
1 | Врхови за сонду OtoRead probe tips ER10D | пак. | 3
2 | Оливице, OAE 4 EARTIPS, 4mm (red) | пак. | 3
УКУПНО ЗА ПАРТИЈУ:
Партија 29 - ЕКГ електроде за новорођенче за мониторе NIHON KOHDEN |  |  |  | Попуњава понуђач
Р.бр. | Назив добра | Јед. мере | Оквирна количина | Цена по јед.мере без пдв-а | %пдв-а | Укупно без ПДВ-а | Укупно са ПДВ-ом | Комерцијални назив производа | Оригинално паковање
1 | ЕKГ електроде за новорођенче, дијаметар 22 мм, каблови у три боје црвена / жута / црна (3 комада у сету) за мониторе "Nihon Kohden" | пак. | 3
УКУПНО ЗА ПАРТИЈУ:
Партија 30 - Бакри балон за постпартално крварење |  |  |  | Попуњава понуђач
Р.бр. | Назив добра | Јед. мере | Оквирна количина | Цена по јед.мере без пдв-а | %пдв-а | Укупно без ПДВ-а | Укупно са ПДВ-ом | Комерцијални назив производа | Оригинално паковање
1 | Бакри балон за постпартално крварење са шприцом и славином | ком. | 1
УКУПНО ЗА ПАРТИЈУ:
Партија 31 - Двоструки балон за механичку дилатацију цервикса |  |  |  | Попуњава понуђач
Р.бр. | Назив добра | Јед. мере | Оквирна количина | Цена по јед.мере без пдв-а | %пдв-а | Укупно без ПДВ-а | Укупно са ПДВ-ом | Комерцијални назив производа | Оригинално паковање
1 | Двоструки балон за механичку дилатацију цервикса | ком. | 5
УКУПНО ЗА ПАРТИЈУ:
Партија 32 - Назални наставци за пацијенте за BUBBLE CPAP |  |  |  | Попуњава понуђач
Р.бр. | Назив добра | Јед. мере | Оквирна количина | Цена по јед.мере без пдв-а | %пдв-а | Укупно без ПДВ-а | Укупно са ПДВ-ом | Комерцијални назив производа | Оригинално паковање
1 | Назални наставци за пацијенте за BUBBLE CPAP, пречник носница 3 мм | пак. | 1
2 | Назални наставци за пацијенте за BUBBLE CPAP, пречник носница 3,5 мм | пак. | 1
3 | Назални наставци за пацијенте за BUBBLE CPAP, пречник носница 3,7 мм | пак. | 1
4 | Назални наставци за пацијенте за BUBBLE CPAP, пречник носница 4,1 мм | пак. | 1
5 | Назални наставци за пацијенте за BUBBLE CPAP, пречник носница 4,75 мм | пак. | 1
6 | Назални наставци за пацијенте за BUBBLE CPAP, пречник носница 5 мм | пак. | 1
7 | Назални наставци за пацијенте за BUBBLE CPAP, пречник носница 5,5 мм | пак. | 1
УКУПНО ЗА ПАРТИЈУ:
Партија 33 - ЦТГ ролне |  |  |  | Попуњава понуђач
Р.бр. | Назив добра | Јед. мере | Оквирна количина | Цена по јед.мере без пдв-а | %пдв-а | Укупно без ПДВ-а | Укупно са ПДВ-ом | Комерцијални назив производа | Оригинално паковање
1 | ЦТГ ролне за апарат Bionet 700, димензија 215x20 | ком. | 100
2 | ЦТГ траке за апарат Bistos | ком. | 100
УКУПНО ЗА ПАРТИЈУ:
Партија 34 - Капице за пацијенте за BUBBLE CPAP |  |  |  | Попуњава понуђач
Р.бр. | Назив добра | Јед. мере | Оквирна количина | Цена по јед.мере без пдв-а | %пдв-а | Укупно без ПДВ-а | Укупно са ПДВ-ом | Комерцијални назив производа | Оригинално паковање
1 | Капице за пацијенте за BUBBLE CPAP, обим главе 19-21 цм | ком. | 5
2 | Капице за пацијенте за BUBBLE CPAP, обим главе 21-23 цм | ком. | 5
3 | Капице за пацијенте за BUBBLE CPAP, обим главе 23-25,5 цм | ком. | 5
4 | Капице за пацијенте за BUBBLE CPAP, обим главе 25,5-28 цм | ком. | 10
5 | Капице за пацијенте за BUBBLE CPAP, обим главе 28-30 цм | ком. | 10
6 | Капице за пацијенте за BUBBLE CPAP, обим главе 30-33 цм | ком. | 10
7 | Капице за пацијенте за BUBBLE CPAP, обим главе 33-36 цм | ком. | 10
УКУПНО ЗА ПАРТИЈУ:
Партија 35 - Пацијент црева за једнократну употребу за апарат BUBBLE CPAP |  |  |  | Попуњава понуђач
Р.бр. | Назив добра | Јед. мере | Оквирна количина | Цена по јед.мере без пдв-а | %пдв-а | Укупно без ПДВ-а | Укупно са ПДВ-ом | Комерцијални назив производа | Оригинално паковање
1 | Miniflow назални nCpap генератор са флексибилним адаптером за назалне каниле | ком. | 5
2 | Сет црева за Bubble Cpap, са антимикробном заштитом на бази јона сребра, хомогено диспрегованих у полимерима од којих је црево израђено, комплет са интегрисаним грејачем, самодопуњујућом комором за овлаживање и комором за подешавање притиска | ком. | 5
УКУПНО ЗА ПАРТИЈУ:
Партија 36 - Калоте за КТГ апарате "Bistos" |  |  |  | Попуњава понуђач
Р.бр. | Назив добра | Јед. мере | Оквирна количина | Цена по јед.мере без пдв-а | %пдв-а | Укупно без ПДВ-а | Укупно са ПДВ-ом | Комерцијални назив производа | Оригинално паковање
1 | Токо калота за КТГ апарате Bistos BT350LCD, комплет са каблом и еластичном траком за учвршћивање | ком. | 2
2 | Кардио калота за КТГ апарате Bistos BT350LCD, комплет са каблом и еластичном траком за учвршћивање | ком. | 2
УКУПНО ЗА ПАРТИЈУ:
Партија 37 - Калоте за КТГ апарате "Bionet" |  |  |  | Попуњава понуђач
Р.бр. | Назив добра | Јед. мере | Оквирна количина | Цена по јед.мере без пдв-а | %пдв-а | Укупно без ПДВ-а | Укупно са ПДВ-ом | Комерцијални назив производа | Оригинално паковање
1 | Токо калота за КТГ апарате Bionet Fetal Car EFC700, комплет са каблом и еластичном траком за учвршћивање | Ком. | 1
2 | Кардио калота за КТГ апарате Bionet Fetal Car EFC700, комплет са каблом и еластичном траком за учвршћивање | Ком. | 1
УКУПНО ЗА ПАРТИЈУ:
Партија 38 - Системи за аспирацију јајне ћелије |  |  |  | Попуњава понуђач
Р.бр. | Назив добра | Јед. мере | Оквирна количина | Цена по јед.мере без пдв-а | %пдв-а | Укупно без ПДВ-а | Укупно са ПДВ-ом | Комерцијални назив производа | Оригинално паковање
1 | Систем са хидрофобним филтером за аспирациону пумпу, дужине 240 цм | Ком. | 10
2 | Овлаживач гаса за CО2 Benchtop инкубатор | Ком. | 5
УКУПНО ЗА ПАРТИЈУ:
Партија 39 - Наставци за Eppendorf пипетор |  |  |  | Попуњава понуђач
Р.бр. | Назив добра | Јед. мере | Оквирна количина | Цена по јед.мере без пдв-а | %пдв-а | Укупно без ПДВ-а | Укупно са ПДВ-ом | Комерцијални назив производа | Оригинално паковање
1 | Наставци од 50-100 микролитара, за Eppendorf пипетор, стерилни, појединачно паковани | Ком. | 100
2 | Наставци од 2-200 микролитара, за Eppendorf пипетор, стерилни, појединачно паковани | Ком. | 100
УКУПНО ЗА ПАРТИЈУ:
Партија 40 - Сламчице за витрификацију |  |  |  | Попуњава понуђач
Р.бр. | Назив добра | Јед. мере | Оквирна количина | Цена по јед.мере без пдв-а | %пдв-а | Укупно без ПДВ-а | Укупно са ПДВ-ом | Комерцијални назив производа | Оригинално паковање
1 | Сламчице за витрификацију ооцита и ембриона, носач са рупицом и спољашњи омотач који се заварује | Ком. | 20
УКУПНО ЗА ПАРТИЈУ:
Партија 41 - Крио сламке за замрзавање сперматозоида |  |  |  | Попуњава понуђач
Р.бр. | Назив добра | Јед. мере | Оквирна количина | Цена по јед.мере без пдв-а | %пдв-а | Укупно без ПДВ-а | Укупно са ПДВ-ом | Комерцијални назив производа | Оригинално паковање
1 | Крио сламке за замрзавање сперматозоида, високо сигурносне, стерилне, са памучним чепом | Ком. | 20
УКУПНО ЗА ПАРТИЈУ:
Партија 42 - Дезинфекциона средства за одржавање ИВФ просторија |  |  |  | Попуњава понуђач
Р.бр. | Назив добра | Јед. мере | Оквирна количина | Цена по јед.мере без пдв-а | %пдв-а | Укупно без ПДВ-а | Укупно са ПДВ-ом | Комерцијални назив производа | Оригинално паковање
1 | Ембрио тестирано средство за одржавање површина у ембриолошкој лабораторији, на бази кватернарних једињења амонијума, МЕА тестирано, концентровано 100x, пак.2 л. | пак | 2
2 | ИВФ одобрена течност за брисање радних површина у ламинарној комори и CO2 инкубатора у ембриолошкој лаб, на бази кватернарних једињења амонијума, МЕА тестирано паковање 1л са распршивачем | пак | 2
3 | ИВФ одобрена влажне марамице на бази кватернарних једињења амонијума, МЕА тестирано, дим. 260x300мм, паковање од 70 ком. | пак | 3
УКУПНО ЗА ПАРТИЈУ:
Партија 43 - Visiotube за одлагање криосламки у течни азот |  |  |  | Попуњава понуђач
Р.бр. | Назив добра | Јед. мере | Оквирна количина | Цена по јед.мере без пдв-а | %пдв-а | Укупно без ПДВ-а | Укупно са ПДВ-ом | Комерцијални назив производа | Оригинално паковање
1 | Round visotube пластичне за одлагање криосламки у течни азот, у разлицитим бојама од по 10 ком, дијаметра 7.1 - 12 мм | Ком. | 100
УКУПНО ЗА ПАРТИЈУ:
Партија 44 - Перфлуокарбон за витреоретиналне операције |  |  |  | Попуњава понуђач
Р.бр. | Назив добра | Јед. мере | Оквирна количина | Цена по јед.мере без пдв-а | %пдв-а | Укупно без ПДВ-а | Укупно са ПДВ-ом | Комерцијални назив производа | Оригинално паковање
1 | Перфлуокарбон, C10 F18 - Перфлуорпдекалин, шприц од 7 мл | Ком. | 5
УКУПНО ЗА ПАРТИЈУ:
Партија 45 - Потрошни материјал за апарат Constallation Vision System |  |  |  | Попуњава понуђач
Р.бр. | Назив добра | Јед. мере | Оквирна количина | Цена по јед.мере без пдв-а | %пдв-а | Укупно без ПДВ-а | Укупно са ПДВ-ом | Комерцијални назив производа | Оригинално паковање
1 | Касете компатибилне са апаратом Constellation Vision System, 23Ga, комбиноване, са валвулама, 5000cpm | Ком. | 2
2 | Вакум игла са силиконским наставком 23G | пак | 1
УКУПНО ЗА ПАРТИЈУ:
Партија 46 - Потрошни материјал за апарат Infinity Vision System |  |  |  | Попуњава понуђач
Р.бр. | Назив добра | Јед. мере | Оквирна количина | Цена по јед.мере без пдв-а | %пдв-а | Укупно без ПДВ-а | Укупно са ПДВ-ом | Комерцијални назив производа | Оригинално паковање
1 | Касете компатибилне са апаратом Infinity Vision System | Ком. | 5
УКУПНО ЗА ПАРТИЈУ:
Партија 47 - Метални наставци (игле) за Озил УЗ сонду |  |  |  | Попуњава понуђач
Р.бр. | Назив добра | Јед. мере | Оквирна количина | Цена по јед.мере без пдв-а | %пдв-а | Укупно без ПДВ-а | Укупно са ПДВ-ом | Комерцијални назив производа | Оригинално паковање
1 | Метални наставци (игле) за Озил УЗ сонду, закривљени по Келману, закошени под углом 45 степени | Ком. | 45
УКУПНО ЗА ПАРТИЈУ:
Партија 48 - Фако сонда компатибилна са апаратом Infinity Vision System |  |  |  | Попуњава понуђач
Р.бр. | Назив добра | Јед. мере | Оквирна количина | Цена по јед.мере без пдв-а | %пдв-а | Укупно без ПДВ-а | Укупно са ПДВ-ом | Комерцијални назив производа | Оригинално паковање
1 | Фако сонда компатибилна са апаратом Infinity Vision System | Ком. | 1
УКУПНО ЗА ПАРТИЈУ:
Партија 49 - Viscous fluid controu (VFC), црево и пумпа за убацивање и вађење силиконског уља из ока |  |  |  | Попуњава понуђач
Р.бр. | Назив добра | Јед. мере | Оквирна количина | Цена по јед.мере без пдв-а | %пдв-а | Укупно без ПДВ-а | Укупно са ПДВ-ом | Комерцијални назив производа | Оригинално паковање
1 | Viscous fluid controu (VFC), црево и пумпа за убацивање и вађење силиконског уља из ока, компатибилна са апаратом Constellation Vision System | Ком. | 3
УКУПНО ЗА ПАРТИЈУ:
Партија 50 - Кровно светло |  |  |  | Попуњава понуђач
Р.бр. | Назив добра | Јед. мере | Оквирна количина | Цена по јед.мере без пдв-а | %пдв-а | Укупно без ПДВ-а | Укупно са ПДВ-ом | Комерцијални назив производа | Оригинално паковање
1 | Кровно светло компатибилно са апаратом Constallation Vision System | Ком. | 8
УКУПНО ЗА ПАРТИЈУ:
Партија 51 - Наставци за ласер сонде за апарат Constallation Vision System |  |  |  | Попуњава понуђач
Р.бр. | Назив добра | Јед. мере | Оквирна количина | Цена по јед.мере без пдв-а | %пдв-а | Укупно без ПДВ-а | Укупно са ПДВ-ом | Комерцијални назив производа | Оригинално паковање
1 | Наставци за ласер сонде 23G компатибилне са апаратом Constellation Vision System | Ком. | 6
УКУПНО ЗА ПАРТИЈУ:
Партија 52 - Биполарни кабл за апарат Constallation Vision System |  |  |  | Попуњава понуђач
Р.бр. | Назив добра | Јед. мере | Оквирна количина | Цена по јед.мере без пдв-а | %пдв-а | Укупно без ПДВ-а | Укупно са ПДВ-ом | Комерцијални назив производа | Оригинално паковање
1 | Биполарни кабл за апарат Constallation Vision System | Ком. | 2
УКУПНО ЗА ПАРТИЈУ:
Партија 53 - Сонде за аспитацију и иригацију за бимануалну технику |  |  |  | Попуњава понуђач
Р.бр. | Назив добра | Јед. мере | Оквирна количина | Цена по јед.мере без пдв-а | %пдв-а | Укупно без ПДВ-а | Укупно са ПДВ-ом | Комерцијални назив производа | Оригинално паковање
1 | Сонде за аспитацију и иригацију за бимануалну технику. Титанијумска, крива, 23GA, отвор на врху, мушки луер конектор | Ком. | 2
2 | Сонде за аспитацију и иригацију за бимануалну технику. Титанијумска, крива, 21GA, по један отвор на врху и са стране, женски луер конектор | Ком. | 2
УКУПНО ЗА ПАРТИЈУ:
Партија 54 - Врх за иригациону аспирациону коаксијалну сонду |  |  |  | Попуњава понуђач
Р.бр. | Назив добра | Јед. мере | Оквирна количина | Цена по јед.мере без пдв-а | %пдв-а | Укупно без ПДВ-а | Укупно са ПДВ-ом | Комерцијални назив производа | Оригинално паковање
1 | Врх за иригациону аспирациону ultraflow коаксијалну сонду | Ком. | 1
УКУПНО ЗА ПАРТИЈУ:
Партија 55 - Силиконски сливови компатибилни са Келмановим фако сондама |  |  |  | Попуњава понуђач
Р.бр. | Назив добра | Јед. мере | Оквирна количина | Цена по јед.мере без пдв-а | %пдв-а | Укупно без ПДВ-а | Укупно са ПДВ-ом | Комерцијални назив производа | Оригинално паковање
1 | Силиконски сливови компатибилни са Келмановим фако сондама - Ozili Phaco сонда | Ком. | 4
УКУПНО ЗА ПАРТИЈУ:
Партија 56 - Предњи витректоми, компатибилни са апаратом Infiniti Vision system |  |  |  | Попуњава понуђач
Р.бр. | Назив добра | Јед. мере | Оквирна количина | Цена по јед.мере без пдв-а | %пдв-а | Укупно без ПДВ-а | Укупно са ПДВ-ом | Комерцијални назив производа | Оригинално паковање
1 | Предњи витректоми, компатибилни са апаратом Infiniti Vision system | Пак. | 1
УКУПНО ЗА ПАРТИЈУ:
Партија 57 - Сонда за Ендофакофрагментацију (фрагматом) |  |  |  | Попуњава понуђач
Р.бр. | Назив добра | Јед. мере | Оквирна количина | Цена по јед.мере без пдв-а | %пдв-а | Укупно без ПДВ-а | Укупно са ПДВ-ом | Комерцијални назив производа | Оригинално паковање
1 | Сонда за Ендофакофрагментацију (фрагматом) компатибилна са апаратом Constallation Vision System | Ком. | 1
УКУПНО ЗА ПАРТИЈУ:
Партија 58 - Метални наставци за фрагматом |  |  |  | Попуњава понуђач
Р.бр. | Назив добра | Јед. мере | Оквирна количина | Цена по јед.мере без пдв-а | %пдв-а | Укупно без ПДВ-а | Укупно са ПДВ-ом | Комерцијални назив производа | Оригинално паковање
1 | Метални наставци за фрагматом | Пак. | 2
УКУПНО ЗА ПАРТИЈУ:
Партија 59 - Гас за витреоретиналне операције (SF6) |  |  |  | Попуњава понуђач
Р.бр. | Назив добра | Јед. мере | Оквирна количина | Цена по јед.мере без пдв-а | %пдв-а | Укупно без ПДВ-а | Укупно са ПДВ-ом | Комерцијални назив производа | Оригинално паковање
1 | Гас за витреоретиналне операције SF6 | Ком. | 10
УКУПНО ЗА ПАРТИЈУ:
Партија 60 - Гас за витреоретиналне операције (C3F8) |  |  |  | Попуњава понуђач
Р.бр. | Назив добра | Јед. мере | Оквирна количина | Цена по јед.мере без пдв-а | %пдв-а | Укупно без ПДВ-а | Укупно са ПДВ-ом | Комерцијални назив производа | Оригинално паковање
1 | Гас за витреоретиналне операције C3F8 | Ком. | 5
УКУПНО ЗА ПАРТИЈУ:
Партија 61 - Плава боја за визуелизацију унутрашње граничне мембране |  |  |  | Попуњава понуђач
Р.бр. | Назив добра | Јед. мере | Оквирна количина | Цена по јед.мере без пдв-а | %пдв-а | Укупно без ПДВ-а | Укупно са ПДВ-ом | Комерцијални назив производа | Оригинално паковање
1 | Плава боја за визуелизацију унутрашње граничне мембране (Blu Life) за витреоретиналне опeрације | Ком. | 5
УКУПНО ЗА ПАРТИЈУ:
Партија 62 - Плава боја за визуелизацију унутрашње граничне мембране и епиретиналне мембране |  |  |  | Попуњава понуђач
Р.бр. | Назив добра | Јед. мере | Оквирна количина | Цена по јед.мере без пдв-а | %пдв-а | Укупно без ПДВ-а | Укупно са ПДВ-ом | Комерцијални назив производа | Оригинално паковање
1 | Плава боја за визуелизацију унутрашње граничне мембране и епиретиналне мембране (комбинација трипан плавог и Blu Life) за витреоретиналне опeрације | Ком. | 30
УКУПНО ЗА ПАРТИЈУ:
Партија 63 - Ендодиатермиа |  |  |  | Попуњава понуђач
Р.бр. | Назив добра | Јед. мере | Оквирна количина | Цена по јед.мере без пдв-а | %пдв-а | Укупно без ПДВ-а | Укупно са ПДВ-ом | Комерцијални назив производа | Оригинално паковање
1 | Ендодиатермиа 25ГА за апарат Constallation Vision System | Ком. | 2
[5 empty] | УКУПНО ЗА ПАРТИЈУ: |  |  |  |  | #REF!
Партија 64 - Контактне лупе за ласер за фотокоагулацију и СЛТ |  |  |  | Попуњава понуђач
Р.бр. | Назив добра | Јед. мере | Оквирна количина | Цена по јед.мере без пдв-а | %пдв-а | Укупно без ПДВ-а | Укупно са ПДВ-ом | Комерцијални назив производа | Оригинално паковање
1 | Volk SLT lens - лупа неопходна за примену селективне ласер трабекулопластике | Ком. | 1
2 | Volk super quade 160 | Ком. | 1
3 | Volk trans equator | Ком. | 1
4 | Volk H-R wide field | Ком. | 1
5 | Volk super macula 22 | Ком. | 1
УКУПНО ЗА ПАРТИЈУ:
Партија 65 - Сензори и штипаљке за пулсну оксиметрију за апарат NONIN |  |  |  | Попуњава понуђач
Р.бр. | Назив добра | Јед. мере | Оквирна количина | Цена по јед.мере без пдв-а | %пдв-а | Укупно без ПДВ-а | Укупно са ПДВ-ом | Комерцијални назив производа | Оригинално паковање
1 | Неонатални сензори за пулсни оксиметар Flex senzor 8001 j neonate | Ком. | 60
2 | Штипаљка adult finger clip за апарат NONIN | Ком. | 4
3 | Зелена штипаљка pediatric finger clip 800 ap | Ком. | 4
УКУПНО ЗА ПАРТИЈУ:
Партија 66 - Маске за кисеоник |  |  |  | Попуњава понуђач
Р.бр. | Назив добра | Јед. мере | Оквирна количина | Цена по јед.мере без пдв-а | %пдв-а | Укупно без ПДВ-а | Укупно са ПДВ-ом | Комерцијални назив производа | Оригинално паковање
1 | Maske za 02 (bebi i veće) | Ком. | 200
УКУПНО ЗА ПАРТИЈУ:
Партија 67 - Каблови за холтер ЕКГ апарата CARDIOLIGHT SMART RECORDER |  |  |  | Попуњава понуђач
Р.бр. | Назив добра | Јед. мере | Оквирна количина | Цена по јед.мере без пдв-а | %пдв-а | Укупно без ПДВ-а | Укупно са ПДВ-ом | Комерцијални назив производа | Оригинално паковање
1 | Црни каблови за холтер ЕКГ апарата CARDIOLIGHT SMART RECORDER typ SR (MEDSET) | Ком. | 7
2 | Плави каблови за холтер ЕКГ апарата CARDIOLIGHT SMART RECORDER typ SR (MEDSET) | Ком. | 7
3 | Зелени каблови за холтер ЕКГ апарата CARDIOLIGHT SMART RECORDER typ SR (MEDSET) | Ком. | 7
УКУПНО ЗА ПАРТИЈУ:
Партија 68 - Потрошни материјал за инхалатор PARI BOY и аспиратор NEW HOSPIVAC 400 |  |  |  | Попуњава понуђач
Р.бр. | Назив добра | Јед. мере | Оквирна количина | Цена по јед.мере без пдв-а | %пдв-а | Укупно без ПДВ-а | Укупно са ПДВ-ом | Комерцијални назив производа | Оригинално паковање
1 | Конекционо црево (1,2 f/m) | Ком. | 2
2 | Филтер за PARI BOY | Ком. | 5
3 | Беби маска за Baby Bend, величина 0-1 год. | Ком. | 3
4 | Беби маска за Baby Bend, величина 1-3 год. | Ком. | 3
5 | Филтер за покретни аспиратор NEW HOSPIVAC 400 | Ком. | 25
УКУПНО ЗА ПАРТИЈУ:
Партија 69 - Акцесорије за педијатријску дигестивну видеоендоскопију |  |  |  | Попуњава понуђач
Р.бр. | Назив добра | Јед. мере | Оквирна количина | Цена по јед.мере без пдв-а | %пдв-а | Укупно без ПДВ-а | Укупно са ПДВ-ом | Комерцијални назив производа | Оригинално паковање
1 | Вентил за ваздух/воду за колоноскоп (Air&Water valve) | пак. | 1
2 | Вентил за сукцију за колоноскоп (Suction valve) | пак. | 1
3 | Филтери за ендоскопску пумпу | пак. | 1
4 | Форцепс за једнократну биопсију колона, дужине 2300 мм, дијаметра 3,2 мм | пак. | 1
5 | Дистални додатак за колоноскоп | пак. | 1
6 | Врећице за вађење страних тела (без рупица) из желудца, дијаметра 25 мм | пак. | 1
7 | Врећице за вађење страних тела (без рупица) из желудца, дијаметра 35 мм | пак. | 1
8 | Форцепс за вишекратну употребу са 5 пипака за вађење страних тела | пак. | 1
9 | Форцепс (алигатор) за вишекратну употребу за вађење страних тела | пак. | 1
УКУПНО ЗА ПАРТИЈУ:
Партија 70 - Потрошни материјал за апарат произвођача OLYMPUS |  |  |  | Попуњава понуђач
Р.бр. | Назив добра | Јед. мере | Оквирна количина | Цена по јед.мере без пдв-а | %пдв-а | Укупно без ПДВ-а | Укупно са ПДВ-ом | Комерцијални назив производа | Оригинално паковање
1 | Mini GRASPING BASKET (мини корпа за вађење страних тела) са четири паралелне жице за вађење округлих објеката, отвор корпице 1.1 мм (радна дужина канала 1150 мм, радни канал 1.2 нн) произвођача Olympus | пак. | 1
2 | Suction Valves (валвула за аспирацију) за апарат марке OLYMPUS | пак. | 1
3 | Biopsy Valves (валвула за биопсију) за апарат марке OLYMPUS | пак. | 1
4 | Reusable cleaning wire (жица за чишћење) за бронхоскоп марке OLYMPUS | пак. | 1
5 | Reusable channel-opening cleaning brush (четкица за чишћење канала) за бронхоскоп марке OLYMPUS | пак. | 1
6 | Филтери за ендоскопску пумпу произвођача OLYMPUS | пак. | 1
УКУПНО ЗА ПАРТИЈУ:
Партија 71 - Капе за ЕЕГ снимање |  |  |  | Попуњава понуђач
Р.бр. | Назив добра | Јед. мере | Оквирна количина | Цена по јед.мере без пдв-а | %пдв-а | Укупно без ПДВ-а | Укупно са ПДВ-ом | Комерцијални назив производа | Оригинално паковање
1 | Капе за ЕЕГ снимање, величина 32-37 | ком. | 1
2 | Капе за ЕЕГ снимање, величина 37-42 | ком. | 1
3 | Капе за ЕЕГ снимање, величина 47-52 | ком. | 1
УКУПНО ЗА ПАРТИЈУ:
Партија 72 - Неонатални и педијатријски сензори за пулсне оксиметре MASSIMO SET |  |  |  | Попуњава понуђач
Р.бр. | Назив добра | Јед. мере | Оквирна количина | Цена по јед.мере без пдв-а | %пдв-а | Укупно без ПДВ-а | Укупно са ПДВ-ом | Комерцијални назив производа | Оригинално паковање
1 | RD Rainbow set inf: infant senzor 3-10kg | Ком. | 50
2 | RD Rainbow set neo: neonatal / adult senzor | Ком. | 50
3 | RD Rainbow set PDT: pediatric senzor 10-50kg | Ком. | 30
УКУПНО ЗА ПАРТИЈУ:
Партија 73 - Манжетне за пулсне оксиметре MASSIMO SET |  |  |  | Попуњава понуђач
Р.бр. | Назив добра | Јед. мере | Оквирна количина | Цена по јед.мере без пдв-а | %пдв-а | Укупно без ПДВ-а | Укупно са ПДВ-ом | Комерцијални назив производа | Оригинално паковање
1 | Манжетна бр. 1 (3-6 цм) | Ком. | 30
2 | Манжетна бр. 2 (4-8 цм) | Ком. | 30
3 | Манжетна бр. 3 (6-11 цм) | Ком. | 30
4 | Манжетна infant (8-13 цм) | Ком. | 30
5 | Манжетна child (12-19 цм) | Ком. | 10
УКУПНО ЗА ПАРТИЈУ:
Партија 74 - Електроде за мерење телесног састава на апарату BCM |  |  |  | Попуњава понуђач
Р.бр. | Назив добра | Јед. мере | Оквирна количина | Цена по јед.мере без пдв-а | %пдв-а | Укупно без ПДВ-а | Укупно са ПДВ-ом | Комерцијални назив производа | Оригинално паковање
1 | Електроде за мерење телесног састава на апарату BCM (Body composition monitor) за 10 мерења | ком. | 20
УКУПНО ЗА ПАРТИЈУ:
Партија 75 - Касете за загревање крви, течности и раствора |  |  |  | Попуњава понуђач
Р.бр. | Назив добра | Јед. мере | Оквирна количина | Цена по јед.мере без пдв-а | %пдв-а | Укупно без ПДВ-а | Укупно са ПДВ-ом | Комерцијални назив производа | Оригинално паковање
1 | Касета за једнократну употребу са стандардним протоком. Запремина првог пуњења 39 мл. Проток од 0-9,000ммл/хр. Садржи замку за ваздух и улаз за УВ ињекције | ком | 20
2 | Касета за једнократну употребу са високим протоком. Запремина првог пуњења 89 мл. Проток од 0-30,000ммл/хр. Садржи замку за ваздух која активно избацује до 3,000мл ваздуха у минуту | ком | 20
УКУПНО ЗА ПАРТИЈУ:
Партија 76 - Маске за главу и рамена типа "S" |  |  |  | Попуњава понуђач
Р.бр. | Назив добра | Јед. мере | Оквирна количина | Цена по јед.мере без пдв-а | %пдв-а | Укупно без ПДВ-а | Укупно са ПДВ-ом | Комерцијални назив производа | Оригинално паковање
1 | Маска за главу типа "S" за једнократну употребу, 2.4 мм | ком | 10
2 | Маска за главу и рамена типа "S" за једнократну употребу, 2.4 мм | ком | 10
3 | Термопластицни болус 30x30, дебљина 0,5 | ком | 3
УКУПНО ЗА ПАРТИЈУ:
Партија 77 - Потрошни материјал за ЕМНГ и ЕП |  |  |  | Попуњава понуђач
Р.бр. | Назив добра | Јед. мере | Оквирна количина | Цена по јед.мере без пдв-а | %пдв-а | Укупно без ПДВ-а | Укупно са ПДВ-ом | Комерцијални назив производа | Оригинално паковање
1 | Иглене електроде за ЕМГ, димензије 0,45 x 50 мм | ком | 100
2 | Иглене електроде за ЕМГ, димензије 0,35 x 30 мм | ком | 25
3 | Кабл за иглене електроде, дужине мин. 120 цм, 5 пол ДИН конектор 270° | ком | 1
4 | Стимулациона електрода са металним контактима са стимулационим тачкама од 7мм, на растојању од 24мм, дужином кабла минимум 150цм и 5 пол ДИН конектором 270° са чичак траком за фиксирање | ком | 1
5 | Регистрационе електроде са филцевима димензија 20мм, на растојању од 40мм, дужином кабла минимум 150цм и 5 пол ДИН конектором 270° | ком | 1
6 | Земља електрода са метални диском, дужине кабла минимум 150цм са 1,5 мм ДИН конектором | ком | 1
7 | Прстенаста регистрациона електрода са стандардном омчом од челика са заштићеним конекционим каблом, дужине кабла 150цм са 5 пол ДИН конектором 270° | ком | 1
8 | Електроде за евоциране потенцијале - сребрна, површинска диск електрода, пречника 10мм, дужином кабла мин. 150цм са 1,5мм ДИН конектором | ком | 30
9 | Kондуктивна паста за евоциране потенцијале пак. од 115гр "или одговарајуће" | ком | 1
10 | Електроде за евоциране потенцијале - сребрна, површинска диск електрода, пречника 10мм, дужина кабла мин. 200цм са 1,5мм ДИН конектором | ком | 1
11 | Електрогел за ЕЕГ снимање, паковање 480 гр. "или одговарајуће" | ком | 14
УКУПНО ЗА ПАРТИЈУ:
Партија 78 - Капе за ЕЕГ |  |  |  | Попуњава понуђач
Р.бр. | Назив добра | Јед. мере | Оквирна количина | Цена по јед.мере без пдв-а | %пдв-а | Укупно без ПДВ-а | Укупно са ПДВ-ом | Комерцијални назив производа | Оригинално паковање
1 | Kапа ЕЕГ обима од 52 од 57цм, са позлаћеним плочицама фиксираним у пластичне носаче на гуменој мрежи | ком | 1
2 | Kапа ЕЕГ обима од 47 од 52цм, са позлаћеним плочицама фиксираним у пластичне носаче на гуменој мрежи | ком | 1
УКУПНО ЗА ПАРТИЈУ:
Партија 79 - Капе за ЕЕГ за апарат NICOLET ONE NERVOUS |  |  |  | Попуњава понуђач
Р.бр. | Назив добра | Јед. мере | Оквирна количина | Цена по јед.мере без пдв-а | %пдв-а | Укупно без ПДВ-а | Укупно са ПДВ-ом | Комерцијални назив производа | Оригинално паковање
1 | ЕЕГ капа са електродама 58-62 цм за апарат Nicolet One Nervous C3X; V5X | ком | 1
2 | ЕЕГ капа са електродама 54-58 цм за апарат Nicolet One Nervous C3X; V5X | ком | 1
3 | ЕЕГ капа са електродама 50-54 цм за апарат Nicolet One Nervous C3X; V5X | ком | 1
УКУПНО ЗА ПАРТИЈУ:
Партија 80 - Диск електрода ЕЕГ |  |  |  | Попуњава понуђач
Р.бр. | Назив добра | Јед. мере | Оквирна количина | Цена по јед.мере без пдв-а | %пдв-а | Укупно без ПДВ-а | Укупно са ПДВ-ом | Комерцијални назив производа | Оригинално паковање
1 | Референтна ЕЕГ диск електрода (A1, A2, T1, T2 и EOG), 9 мм, коситар, кабл 1,2 м, ТП прикључак | ком | 2
2 | Ушна ЕЕГ диск електрода, 1 пар, 9 мм, коситар, кабл 1,2 м, ТП прикључак | ком | 1
УКУПНО ЗА ПАРТИЈУ:
Партија 81 - Електроде за ЕМНГ апарате произвођача MEDTRONIC |  |  |  | Попуњава понуђач
Р.бр. | Назив добра | Јед. мере | Оквирна количина | Цена по јед.мере без пдв-а | %пдв-а | Укупно без ПДВ-а | Укупно са ПДВ-ом | Комерцијални назив производа | Оригинално паковање
1 | Земљана електрода за ЕМНГ за апарат Medtronik | ком | 2
2 | Кабл за иглене електроде за ЕМНГ за апарат Medtronik | ком | 2
3 | Биполарна стимулациона електрода за ЕМНГ за апарат Medtronik | ком | 2
4 | Регистрациона електрода за ЕМНГ за апарат Medtronik | ком | 2
УКУПНО ЗА ПАРТИЈУ:
Партија 82 - Потрошни технички материјал за апарате произвођача ЕИ и SIEMENS |  |  |  | Попуњава понуђач
Р.бр. | Назив добра | Јед. мере | Оквирна количина | Цена по јед.мере без пдв-а | %пдв-а | Укупно без ПДВ-а | Укупно са ПДВ-ом | Комерцијални назив производа | Оригинално паковање
1 | Пацијент кабл за електрофорезу, произвођач апарата ЕИ | ком | 3
2 | Пацијент кабл за интерферентне струје, произвођач апарата ЕИ | ком | 3
3 | Пацијент кабл за дијадинамске струје, произвођач апарата ЕИ | ком | 3
4 | Гумена електрода за КТД 135x80, произвођач апарата Siemens | ком | 3
УКУПНО ЗА ПАРТИЈУ:
Партија 83 - Потрошни материјал за електро терапију |  |  |  | Попуњава понуђач
Р.бр. | Назив добра | Јед. мере | Оквирна количина | Цена по јед.мере без пдв-а | %пдв-а | Укупно без ПДВ-а | Укупно са ПДВ-ом | Комерцијални назив производа | Оригинално паковање
1 | Гуменографитна електрода 8 x 6 цм за потребе електро терапије | ком | 200
2 | Повеска за причвршћивање електрода дужине 150 цм. Повеска треба да буде гумена са пластичним дугметом | ком | 10
3 | Повеска за причвршћивање електрода дужине 50 цм. Повеска треба да буде гумена са пластичним дугметом. | ком | 10
УКУПНО ЗА ПАРТИЈУ:
Партија 84 - Bifreeze гел за сондофорезу |  |  |  | Попуњава понуђач
Р.бр. | Назив добра | Јед. мере | Оквирна количина | Цена по јед.мере без пдв-а | %пдв-а | Укупно без ПДВ-а | Укупно са ПДВ-ом | Комерцијални назив производа | Оригинално паковање
1 | Bifreeze гел за сондофорезу (балон од 3,8 кг) | ком | 3
УКУПНО ЗА ПАРТИЈУ:
Партија 85 - Трака за кинези терапију |  |  |  | Попуњава понуђач
Р.бр. | Назив добра | Јед. мере | Оквирна количина | Цена по јед.мере без пдв-а | %пдв-а | Укупно без ПДВ-а | Укупно са ПДВ-ом | Комерцијални назив производа | Оригинално паковање
1 | Kинесио тапинг трака за кинези терапију | ком | 20
УКУПНО ЗА ПАРТИЈУ:
Партија 86 - Лимфолошки сетови |  |  |  | Попуњава понуђач
Р.бр. | Назив добра | Јед. мере | Оквирна количина | Цена по јед.мере без пдв-а | %пдв-а | Укупно без ПДВ-а | Укупно са ПДВ-ом | Комерцијални назив производа | Оригинално паковање
1 | Лимфолошки сетови за руке, мали | ком | 1
2 | Лимфолошки сетови за руке, велики | ком | 1
3 | Лимфолошки сетови за ноге, мали | ком | 1
4 | Лимфолошки сетови за ноге, велики | ком | 1
УКУПНО ЗА ПАРТИЈУ:
Партија 87 - Папир за ЕКГ и ултразвук |  |  |  | Попуњава понуђач
Р.бр. | Назив добра | Јед. мере | Оквирна количина | Цена по јед.мере без пдв-а | %пдв-а | Укупно без ПДВ-а | Укупно са ПДВ-ом | Комерцијални назив производа | Оригинално паковање
1 | ЕКГ трака 58 мм x 40 м | ком | 150
2 | ЕКГ трака 58 мм x 25 м | ком | 50
3 | ЕКГ папир за апарат марке Nihon Kohden 110 x 142 x 140 | ком | 150
4 | ЕКГ папир за апарат марке Schiller AT101 80 x 70 х 315 | ком | 150
5 | ЕКГ папир за апарат марке Schiller AT2 210 x 280 x 215 | ком | 150
6 | ЕКГ папир 90 x 90 x 360 Hellige | ком | 100
7 | ЕКГ папир за дефибрилатор 50 мм x 70 мм | ком | 50
8 | ЕКГ папир за дефибрилатор 50 x 100 x 130 | ком | 50
9 | Термо папир за ултразвук 110 x 20 мм | ком | 100
УКУПНО ЗА ПАРТИЈУ:
Партија 88 - Улошци за хируршки шишач |  |  |  | Попуњава понуђач
Р.бр. | Назив добра | Јед. мере | Оквирна количина | Цена по јед.мере без пдв-а | %пдв-а | Укупно без ПДВ-а | Укупно са ПДВ-ом | Комерцијални назив производа | Оригинално паковање
1 | Улошци за хируршки шишач | ком | 100
УКУПНО ЗА ПАРТИЈУ:
Партија 89 - Комплет за брис |  |  |  | Попуњава понуђач
Р.бр. | Назив добра | Јед. мере | Оквирна количина | Цена по јед.мере без пдв-а | %пдв-а | Укупно без ПДВ-а | Укупно са ПДВ-ом | Комерцијални назив производа | Оригинално паковање
1 | Комплет за брис, стерилни | ком | 600
УКУПНО ЗА ПАРТИЈУ:
Партија 90 - Сетови за измузавање млека и флашице за електричну пумпу SYMPHONY |  |  |  | Попуњава понуђач
Р.бр. | Назив добра | Јед. мере | Оквирна количина | Цена по јед.мере без пдв-а | %пдв-а | Укупно без ПДВ-а | Укупно са ПДВ-ом | Комерцијални назив производа | Оригинално паковање
1 | Сет за измузавање млека "Symphony" за електричну пумпу, M 24 мм, a 54 | пак. | 1
2 | Сет за измузавање млека "Symphony" за електричну пумпу, L 27 мм, a 45 | пак. | 1
3 | Флашица 80 мл за "Symphony" пумпу, a 40 | пак. | 1
УКУПНО ЗА ПАРТИЈУ:
Партија 91 - Пластични спекулуми |  |  |  | Попуњава понуђач
Р.бр. | Назив добра | Јед. мере | Оквирна количина | Цена по јед.мере без пдв-а | %пдв-а | Укупно без ПДВ-а | Укупно са ПДВ-ом | Комерцијални назив производа | Оригинално паковање
1 | Пластични спекулуми | ком | 2000
УКУПНО ЗА ПАРТИЈУ:
Партија 92 - Иригатор наставак и ректални наставак |  |  |  | Попуњава понуђач
Р.бр. | Назив добра | Јед. мере | Оквирна количина | Цена по јед.мере без пдв-а | %пдв-а | Укупно без ПДВ-а | Укупно са ПДВ-ом | Комерцијални назив производа | Оригинално паковање
1 | Иригатор наставак | ком | 750
2 | Ректални наставак за пнеумо колон | ком | 76
УКУПНО ЗА ПАРТИЈУ:
Партија 93 - ЕКГ електроде за ARBO H92 и H98 |  |  |  | Попуњава понуђач
Р.бр. | Назив добра | Јед. мере | Оквирна количина | Цена по јед.мере без пдв-а | %пдв-а | Укупно без ПДВ-а | Укупно са ПДВ-ом | Комерцијални назив производа | Оригинално паковање
1 | ЕКГ електроде самолепљиве за једнократну употребу - мониторинг ARBO H 92 "или одговарајући" | ком | 70000
2 | ЕКГ електроде самолепљиве за једнократну употребу - тест оптерећења и холтер ARBO H 98 "или одговарајући" | ком | 30000
УКУПНО ЗА ПАРТИЈУ:
Партија 94 - Апликатор за синтетски лепак на бази цијанокрилата |  |  |  | Попуњава понуђач
Р.бр. | Назив добра | Јед. мере | Оквирна количина | Цена по јед.мере без пдв-а | %пдв-а | Укупно без ПДВ-а | Укупно са ПДВ-ом | Комерцијални назив производа | Оригинално паковање
1 | Апликатор за дозирање лепка, са памучним врхом за отворену хирургију | ком | 7
2 | Апликатор за видеоендоскопску хирургију, компатибилан са трокаром пречника 5 мм | ком | 7
УКУПНО ЗА ПАРТИЈУ:
Партија 95 - Антибактеријски самолепљиви отирач |  |  |  | Попуњава понуђач
Р.бр. | Назив добра | Јед. мере | Оквирна количина | Цена по јед.мере без пдв-а | %пдв-а | Укупно без ПДВ-а | Укупно са ПДВ-ом | Комерцијални назив производа | Оригинално паковање
1 | Антибактеријски, антигљивични самолепљиви отирач за операционе сале димензије 60 x 115 цм, 30 листова у паковању | пак. | 15
2 | Антибактеријски, антигљивични самолепљиви отирач за операционе сале димензије 45 x 115 цм, 30 листова у паковању | пак. | 15
УКУПНО ЗА ПАРТИЈУ:
Партија 96 - Папир за AT6 SCHILLER |  |  |  | Попуњава понуђач
Р.бр. | Назив добра | Јед. мере | Оквирна количина | Цена по јед.мере без пдв-а | %пдв-а | Укупно без ПДВ-а | Укупно са ПДВ-ом | Комерцијални назив производа | Оригинално паковање
1 | Парир за апарат AT 6 Schiller 145 x 100 | ком | 20
УКУПНО ЗА ПАРТИЈУ:
Партија 97 - Картонски усници |  |  |  | Попуњава понуђач
Р.бр. | Назив добра | Јед. мере | Оквирна количина | Цена по јед.мере без пдв-а | %пдв-а | Укупно без ПДВ-а | Укупно са ПДВ-ом | Комерцијални назив производа | Оригинално паковање
1 | Картонски усници ø 30, 30 мм x 65 мм | ком | 10000
УКУПНО ЗА ПАРТИЈУ:
Партија 98 - Електроде за електрохируршке генераторе |  |  |  | Попуњава понуђач
Р.бр. | Назив добра | Јед. мере | Оквирна количина | Цена по јед.мере без пдв-а | %пдв-а | Укупно без ПДВ-а | Укупно са ПДВ-ом | Комерцијални назив производа | Оригинално паковање
1 | Електрохируршки држач са два тастера за сечење и коагулацију, предвиђен за 600 стерилизација у аутоклаву +134 Ц, у сету са активном електродом од 2.4.мм (тип ножић) | Ком. | 15
2 | Прикључни кабл 3м, са конекторима за апарате "Erbe", "Valleylab" и "KLS Martin", предвиђен за 300 стерилизација у аутоклаву + 134 Ц, компатибилан са електрохируршким држачем "MicroPen" | Ком. | 7
3 | Чистач врха активне елекроде | Ком. | 200
4 | Самолепљива неутрална електрода, једнократна, мин. површина електроде 170 цм2, са хидрогелом мин. дебљине 0.5 мм+/- 0.05 мм | Ком. | 50
5 | Пацијент кабли за неутралне електроде, дужине 3 м, вишекратни, компатибилан са "Vallylab" и "Erbe" електрохируршким генераторима | Ком. | 3
УКУПНО ЗА ПАРТИЈУ:
Партија 99 - Вештачка пета |  |  |  | Попуњава понуђач
Р.бр. | Назив добра | Јед. мере | Оквирна количина | Цена по јед.мере без пдв-а | %пдв-а | Укупно без ПДВ-а | Укупно са ПДВ-ом | Комерцијални назив производа | Оригинално паковање
1 | Вештачка пета С (S) | Ком. | 5
2 | Вештачка пета M | Ком. | 5
3 | Вештачка пета Л (L) | Ком. | 4
УКУПНО ЗА ПАРТИЈУ:
Партија 100 - Резервни хируршки нож |  |  |  | Попуњава понуђач
Р.бр. | Назив добра | Јед. мере | Оквирна количина | Цена по јед.мере без пдв-а | %пдв-а | Укупно без ПДВ-а | Укупно са ПДВ-ом | Комерцијални назив производа | Оригинално паковање
1 | Оштрица за Хамбијев нож (BA713) | пак. | 10
УКУПНО ЗА ПАРТИЈУ:
Партија 101 - Потрошни материјал за термокаутер "COVIDIEN Force Fx Electrosurgical Generator" |  |  |  | Попуњава понуђач
Р.бр. | Назив добра | Јед. мере | Оквирна количина | Цена по јед.мере без пдв-а | %пдв-а | Укупно без ПДВ-а | Укупно са ПДВ-ом | Комерцијални назив производа | Оригинално паковање
1 | Неутралне плоче за једнократну употребу (electrode de retour patient polyhesive rem, adulte sans cordon E 7509) | Ком. | 150
2 | Kабл за неутралну плочу (elektrosurgical grounding cable P/N EO560 Walleylab patient return cord) | Ком. | 5
УКУПНО ЗА ПАРТИЈУ:
Партија 102 - Медицинске гуске и лопате |  |  |  | Попуњава понуђач
Р.бр. | Назив добра | Јед. мере | Оквирна количина | Цена по јед.мере без пдв-а | %пдв-а | Укупно без ПДВ-а | Укупно са ПДВ-ом | Комерцијални назив производа | Оригинално паковање
1 | Медицинска гуска | Ком. | 50
2 | Медицинска лопата | Ком. | 50
УКУПНО ЗА ПАРТИЈУ:
Партија 103 - Посуде од пулпе за једнократну употребу за рад апарата „CLASSIC+“ |  |  |  | Попуњава понуђач
Р.бр. | Назив добра | Јед. мере | Оквирна количина | Цена по јед.мере без пдв-а | %пдв-а | Укупно без ПДВ-а | Укупно са ПДВ-ом | Комерцијални назив производа | Оригинално паковање
1 | Медицинска лопата од пулпе 2л. | пак. | 2
2 | Медицинска гуска од пулпе 875мл | пак. | 2
3 | Мултифункционална посуда од пулпе 900мл | пак. | 2
4 | Лавор од пулпе отпоран на детерџент запремине 4 литра | пак. | 2
5 | САП прах за гелирање | пак. | 2
6 | Детерџент за рад апарата „Clasсic+“ | лит. | 5
УКУПНО ЗА ПАРТИЈУ:
Партија 104 - Потрошни материјал за опрему произвођача AESCULAP |  |  |  | Попуњава понуђач
Р.бр. | Назив добра | Јед. мере | Оквирна количина | Цена по јед.мере без пдв-а | %пдв-а | Укупно без ПДВ-а | Укупно са ПДВ-ом | Комерцијални назив производа | Оригинално паковање
1 | Батерија у коју је интегрисана комплетна електроника система, капацитета 1.95 ах, батерија се не стерилише. | Ком. | 1
2 | Универзални адаптер за бушилицу са кључем, промера од 0.6 мм до 7.4 мм | Ком. | 1
3 | Адаптер за протезе, ао конекција | Ком. | 1
4 | Адаптер за протезе, zimmer/hudsonконекција | Ком. | 1
5 | Оптички кабл, д: 4.8 мм, дужина 250 цм | Ком. | 1
6 | Манжетна за компресију екстремитета, 9.5/50 цм | Ком. | 1
7 | Манжетна за компресију екстремитета, 7.3/36 цм | Ком. | 1
8 | Манжетна за компресију екстремитета, 10/84 цм | Ком. | 1
9 | Спреј за подмазивање инструмената | Ком. | 1
10 | Спреј за подмазивање мотора | Ком. | 1
11 | Сечице за трефин | Ком. | 10
12 | Насадник за борер фрезу под углом | Ком. | 1
13 | Борер фрезе за кости | Ком. | 1
14 | Борер фрезе за кости | Ком. | 1
15 | Борер фрезе за кости | Ком. | 1
УКУПНО ЗА ПАРТИЈУ:
Партија 105 - Каблови за апарат произвођача MEDTRONIC |  |  |  | Попуњава понуђач
Р.бр. | Назив добра | Јед. мере | Оквирна количина | Цена по јед.мере без пдв-а | %пдв-а | Укупно без ПДВ-а | Укупно са ПДВ-ом | Комерцијални назив производа | Оригинално паковање
1 | Каблови за аналајзер 2292 прозвођача Medtronik | Ком. | 1
УКУПНО ЗА ПАРТИЈУ:
Партија 106 - Потрошни материјал за апарате AU680 и AU400 BECKMAN COULTER |  |  |  | Попуњава понуђач
Р.бр. | Назив добра | Јед. мере | Оквирна количина | Цена по јед.мере без пдв-а | %пдв-а | Укупно без ПДВ-а | Укупно са ПДВ-ом | Комерцијални назив производа | Оригинално паковање
1 | ИСЕ електрода за натријум (Na) | Ком. | 1
2 | ИСЕ електрода за калијум (K) | Ком. | 1
3 | ИСЕ електрода за хлор (ISE elektrode za Cl) | Ком. | 1
4 | ИСЕ референтна електрода | Ком. | 1
5 | Photometer lamp | Ком. | 2
6 | Mixing bar - spiral | Ком. | 1
7 | Перисталтичка црева | Ком. | 2
8 | Игла за узорке | Ком. | 2
9 | Игла за реагенсе | Ком. | 2
10 | Реакционе кивете | Ком. | 2
11 | Шприцеви клип дилотора - S syringe | Ком. | 1
12 | Шприцеви клип дилотора - R syringe | Ком. | 1
13 | Mixing rod - L shape | Ком. | 1
14 | Pinch Valve Tubing | Ком. | 1
УКУПНО ЗА ПАРТИЈУ:
Партија 107 - Потрошни материјал за апарат GEMLYTE 9810 |  |  |  | Попуњава понуђач
Р.бр. | Назив добра | Јед. мере | Оквирна количина | Цена по јед.мере без пдв-а | %пдв-а | Укупно без ПДВ-а | Укупно са ПДВ-ом | Комерцијални назив производа | Оригинално паковање
1 | Литијум електрода (Litijum Li) | Ком. | 1
УКУПНО ЗА ПАРТИЈУ:
Партија 108 - Прибор за ЕКГ и пацијент мониторе разних произвођача |  |  |  | Попуњава понуђач
Р.бр. | Назив добра | Јед. мере | Оквирна количина | Цена по јед.мере без пдв-а | %пдв-а | Укупно без ПДВ-а | Укупно са ПДВ-ом | Комерцијални назив производа | Оригинално паковање
1 | Штипаљке за ЕЦГ пацијент кабли (комплет) | Ком. | 30
2 | Грудна усисна електрода за ЕЦГ | Ком. | 50
3 | Жила ЕЦГ пацијент кабла, са банана 4мм врхом, без конектора | Ком. | 10
4 | ЕЦГ пацијент кабли десетожилни са банана 4мм крајевима жила и ДБ-15 конектором | Ком. | 10
5 | Манжетна за НИБП, инфант стандард, са једним гуменим цревом без прикључка | Ком. | 15
6 | Манжетна за НИБП, adult small size, са једним гуменим цревом без прикључка | Ком. | 5
7 | Педијатријске грудно - усисне пумпице (6 комада у паковању) | Пак. | 5
8 | Педијатријске електроде екстремитета (4 комада у паковању) | Пак. | 5
УКУПНО ЗА ПАРТИЈУ:
Партија 109 - Прибор за ЕКГ и НИБП холтере произвођача MEDSET |  |  |  | Попуњава понуђач
Р.бр. | Назив добра | Јед. мере | Оквирна количина | Цена по јед.мере без пдв-а | %пдв-а | Укупно без ПДВ-а | Укупно са ПДВ-ом | Комерцијални назив производа | Оригинално паковање
1 | Пацијент кабл за ЕЦГ холтер Telesmart H | Ком. | 1
2 | Пацијент кабл за ЕЦГ холтер Cardiolight Smart | Ком. | 1
3 | Манжетна за НИБП холтер Scanlight, величина С (S) | Ком. | 1
4 | Манжетна за НИБП холтер Scanlight, величина M | Ком. | 1
5 | Манжетна за НИБП холтер Scanlight, величина Л (L) | Ком. | 1
УКУПНО ЗА ПАРТИЈУ:
Партија 110 - Хватаљка за страна тела у респираторном тракту |  |  |  | Попуњава понуђач
Р.бр. | Назив добра | Јед. мере | Оквирна количина | Цена по јед.мере без пдв-а | %пдв-а | Укупно без ПДВ-а | Укупно са ПДВ-ом | Комерцијални назив производа | Оригинално паковање
1 | Mini grasping basket са четири паралелне жице, за вађење глатких округлих објеката, отвор корпице 14 мм (радна дужина 1150мм, мин. радни канал 1,2 мм) произвођача Olympus, "или одговарајуће" | Ком. | 1
УКУПНО ЗА ПАРТИЈУ:
Партија 111 - Шпатуле и батерије за видеоларингоскоп |  |  |  | Попуњава понуђач
Р.бр. | Назив добра | Јед. мере | Оквирна количина | Цена по јед.мере без пдв-а | %пдв-а | Укупно без ПДВ-а | Укупно са ПДВ-ом | Комерцијални назив производа | Оригинално паковање
1 | Стандардне шпатуле са кривином по Мекинтошу | Ком. | 100
2 | Шпатуле за посебно тешке интубације | Ком. | 20
3 | Батерије од 3,6V за 250 мин.рада | Ком. | 1
УКУПНО ЗА ПАРТИЈУ:
Партија 112 - Адсорбер за издвајање цитокина |  |  |  | Попуњава понуђач
Р.бр. | Назив добра | Јед. мере | Оквирна количина | Цена по јед.мере без пдв-а | %пдв-а | Укупно без ПДВ-а | Укупно са ПДВ-ом | Комерцијални назив производа | Оригинално паковање
1 | Адсорбер за издвајање цитокина из крви приликом ЕЦМО процедуре, компатибилан са апаратом за екстракорпоралну циркулацију (ECMO). Укупна запремина 300мл, запремина пуњења 120мл, стерилна унутрасњост, испуњен високо прозирним биокомпатибилним полимерним гранулама, селективна адсорпција молекула велицине до 55кДа. | Ком. | 1
2 | Адаптер за повезивање адсорбера на ЕЦМО машину | Ком. | 1
3 | Адсорбер за издвајање цитокина из крви приликом екстракорпоралне циркулације, компатибилан са апаратима за хемодијализу (CRRT). Укупна запремина 300мл, запремина пуњења 120мл, стерилна унутрасњост, испуњен високо порозним, биокомпатибилним полимерним гранулама, селективна адсорпција молекула велицине до 55кДа. | Ком. | 2
4 | Адаптер за повезивање адсорбера на апарат за хемодијализу | Ком. | 2
УКУПНО ЗА ПАРТИЈУ:
Партија 113 - Инструменти за Бронхолошки кабинет |  |  |  | Попуњава понуђач
Р.бр. | Назив добра | Јед. мере | Оквирна количина | Цена по јед.мере без пдв-а | %пдв-а | Укупно без ПДВ-а | Укупно са ПДВ-ом | Комерцијални назив производа | Оригинално паковање
1 | Биоптичка клешта 2,6 мм | Ком. | 1
2 | Биоптичка клешта 2,0 мм | Ком. | 1
3 | Биоптичка клешта са иглом 2,0 мм | Ком. | 1
4 | Биоптичка клешта крокодилке 2,0 мм | Ком. | 1
5 | Биоптичка клешта за бочне сенке 2,0 мм | Ком. | 1
6 | Биоптичка клешта са водичем 2,0 мм | Ком. | 1
7 | Балон катетери 2,0 мм | Ком. | 1
8 | Четкица за браш 2,0 мм | Пак. | 1
9 | Аспирациона игла 2,0 мм | Пак. | 1
10 | Гумице за радни канал | Пак. | 1
11 | Валвуле за сукцију | Пак. | 1
12 | Ервеј за уста са силиконском траком | Пак. | 1
УКУПНО ЗА ПАРТИЈУ:
Партија 114 - Потрошни материјал за неуромониторинг |  |  |  | Попуњава понуђач
Р.бр. | Назив добра | Јед. мере | Оквирна количина | Цена по јед.мере без пдв-а | %пдв-а | Укупно без ПДВ-а | Укупно са ПДВ-ом | Комерцијални назив производа | Оригинално паковање
1 | Монополарна сонда за стимулацију нерва, за једнократну употребу | Ком. | 2
2 | Субдермалне електроде за четвороканални интраоперативни неуромониторинг фацијалног нерва, за једнократну употребу | Ком. | 2
УКУПНО ЗА ПАРТИЈУ:
Партија 115 - Сет црева морну јединицу произвођача Karl Storz |  |  |  | Попуњава понуђач
Р.бр. | Назив добра | Јед. мере | Оквирна количина | Цена по јед.мере без пдв-а | %пдв-а | Укупно без ПДВ-а | Укупно са ПДВ-ом | Комерцијални назив производа | Оригинално паковање
1 | Сет црева за једнократну употребу, стерилна, за моторну јединицу Karl Storz Unidrive S III Ent (паковање 10 комада) | пак | 5
УКУПНО ЗА ПАРТИЈУ:
Партија 116 - Батеријски сетови за испирање кости под притиском |  |  |  | Попуњава понуђач
Р.бр. | Назив добра | Јед. мере | Оквирна количина | Цена по јед.мере без пдв-а | %пдв-а | Укупно без ПДВ-а | Укупно са ПДВ-ом | Комерцијални назив производа | Оригинално паковање
1 | Сетови са различитим наставцима за кук и колено, стерилно упаковано, за једнократну процедуру. Систем мора да омогући истовремено довођење течносит за испирање и усисавање искоришћене течности | Ком. | 50
УКУПНО ЗА ПАРТИЈУ:
Партија 117 - Артроскопски потрошни инструменти |  |  |  | Попуњава понуђач
Р.бр. | Назив добра | Јед. мере | Оквирна количина | Цена по јед.мере без пдв-а | %пдв-а | Укупно без ПДВ-а | Укупно са ПДВ-ом | Комерцијални назив производа | Оригинално паковање
1 | Оптика 30°, Ø4.0мм, 4К компатибилна са стерилизацијом у аутоклаву. | Ком. | 1
2 | Кошуљица одговарајућа оптици, Ø6.0мм, "Снап-Ин" механизам, довод и одвод течности, компатибилна са оптиком 4К | Ком. | 1
3 | Оптика 70°, Ø2,4-2,7 мм x 7-12цм 4К | Ком. | 1
4 | Светлосни кабл, 5ммx400цм, компатибилан са стерилизацијом у аутоклаву. | Ком. | 1
5 | Артроскопски хватач конца за раме | Ком. | 1
6 | Артроскопска хваталица равног тела са алигатор зубцима, пречника 3,4 мм | Ком. | 1
7 | Артроскопска грицкалица широке главе, равног врха, равног тела, пречника 3.4мм, величина гриза 3.4мм | Ком. | 1
8 | Артроскопска проба/кука, дужина тела 150мм, врх 3.4мм закривљен, инструмент калибрисан на 5мм | Ком. | 1
9 | Артроскопске маказице | Ком. | 1
10 | Закривљени једнократни инструмент за пробијање ткива и вођење конца са жицом, прави | Ком. | 1
11 | Закривљени једнократни инструмент за пробијање ткива и вођење конца са жицом, десни | Ком. | 1
12 | Закривљени једнократни инструмент за пробијање ткива и вођење конца са жицом, леви | Ком. | 1
13 | Канила са парцијалним навојем 6 - 8,25ммx7cm | Ком. | 10
14 | Ножић за кост 3-5мм, абрадер, компатибилан са опремом у операционој сали | Ком. | 1
15 | Ножић за мека ткива 3-5мм, дисектор компатибилан са опремом у операционој сали | Ком. | 1
16 | Електрода са сукцијом 3мм, од 30 до 90 степени, компатибилна са опремом у операционој сали, монополарна | Ком. | 1
17 | Електрода са сукцијом 3мм, од 30 до 90 степени, компатибилна са опремом у операционој сали, биполарна | Ком. | 1
18 | Аблативна електрода са сукцијом за артроскопску хирургију, компатибилна са одговарајућом опремом | Ком. | 1
19 | Одговарајући сет црева за појединачног пацијента | Ком. | 100
20 | Канила за артроскопије, пречника од 6мм до 8,25мм и дужине од 7мм до 9мм | Ком. | 20
УКУПНО ЗА ПАРТИЈУ:
Партија 118 - Сет за испирање под притиском за артропластику |  |  |  | Попуњава понуђач
Р.бр. | Назив добра | Јед. мере | Оквирна количина | Цена по јед.мере без пдв-а | %пдв-а | Укупно без ПДВ-а | Укупно са ПДВ-ом | Комерцијални назив производа | Оригинално паковање
1 | Сет за испирање под притиском са наставцима за артропластику | Ком. | 25
УКУПНО ЗА ПАРТИЈУ:
Партија 119 - Connmed системи за сечење и бушење костију |  |  |  | Попуњава понуђач
Р.бр. | Назив добра | Јед. мере | Оквирна количина | Цена по јед.мере без пдв-а | %пдв-а | Укупно без ПДВ-а | Укупно са ПДВ-ом | Комерцијални назив производа | Оригинално паковање
1 | Hand piece cord cat.number MC5057 | Ком. | 1
2 | Atachement Multiporose cat.number - PR02041 | Ком. | 1
3 | Atachemnt Multiporose cat.number PR02250 | Ком. | 1
4 | Listovi testere Cat.number V190-119-05 | Ком. | 5
5 | Listovi testere Cat.number V190-127-90 | Ком. | 5
6 | Listovi testere Cat.number V130-127-90 | Ком. | 5
УКУПНО ЗА ПАРТИЈУ:
Партија 120 - Потрошни материјал за рад моторних система AESCULAP |  |  |  | Попуњава понуђач
Р.бр. | Назив добра | Јед. мере | Оквирна количина | Цена по јед.мере без пдв-а | %пдв-а | Укупно без ПДВ-а | Укупно са ПДВ-ом | Комерцијални назив производа | Оригинално паковање
1 | Бургија, пречник 2 мм, дужине 110/75 мм | Ком. | 1
2 | Бургија, пречник 2 мм, дужине 125/100 мм | Ком. | 1
3 | Бургија, пречник 2.5 мм, дужине 110/85 мм | Ком. | 1
4 | Бургија, пречник 2.5 мм, дужине 125/100 мм | Ком. | 1
5 | Бургија, пречник 3.2 мм, дужине 145/120 мм | Ком. | 2
6 | Бургија, пречник 3.2 мм, дужине 195/170 мм | Ком. | 2
7 | Бургија, пречник 3.5 мм, дужине 110/85 мм | Ком. | 2
8 | Бургија, пречник 3.5 мм, дужине 195/170 мм | Ком. | 2
9 | Бургија, пречник 4.5 мм, дужине 200/175 мм | Ком. | 2
10 | Бургија, пречник 3.2 мм, дужине 100/75 мм | Ком. | 2
11 | Бургија, пречник 3.5 мм, дужине 100/75 мм | Ком. | 2
12 | Бургија, пречник 3.5 мм, дужине 210/170 мм | Ком. | 2
13 | Сечиво за тестеру димензија 10/10/0.5/0.5 мм | Ком. | 2
14 | Сечиво за тестеру димензија 25/5/0.5/0.5 мм | Ком. | 2
15 | Сечиво за тестеру димензија 50/10/0.5/0.8 мм | Ком. | 5
16 | Сечиво за тестеру димензија 90/13/1.27 мм | Ком. | 5
17 | Сечиво за тестеру димензија 90/19/1.27 мм | Ком. | 5
18 | Батерија у коју је интегрисана комплетна електроника система, капацитета 1.95 Ah | Ком. | 1
19 | Универзални адаптер за бушилицу са кључем, промера од 0.6 мм од 7.4 мм | Ком. | 1
20 | Адаптер за ример, Hudson - Zimmer конекција | Ком. | 1
21 | Уље за негу и одржавање моторних система | Ком. | 2
УКУПНО ЗА ПАРТИЈУ:
Партија 121 - Радиофреквентна аблација |  |  |  | Попуњава понуђач
Р.бр. | Назив добра | Јед. мере | Оквирна количина | Цена по јед.мере без пдв-а | %пдв-а | Укупно без ПДВ-а | Укупно са ПДВ-ом | Комерцијални назив производа | Оригинално паковање
1 | Star Burst - XII-enhanced 12цм и 15цм. Компатибилна са РФ апаратом Angiodinamics (Star Burst и Habib). | пак. | 1
2 | Star Burst Talon 15цм. Компатибилна са РФ апаратом Angiodinamics (Star Burst и Habib). | пак. | 1
3 | Star Burst XL 15цм. Компатибилна са РФ апаратом Angiodinamics (Star Burst и Habib). | пак. | 1
УКУПНО ЗА ПАРТИЈУ:
Партија 122 - Специфични потрошни материјал за опрему произвођача SCHILLER |  |  |  | Попуњава понуђач
Р.бр. | Назив добра | Јед. мере | Оквирна количина | Цена по јед.мере без пдв-а | %пдв-а | Укупно без ПДВ-а | Укупно са ПДВ-ом | Комерцијални назив производа | Оригинално паковање
1 | Електроде за дефибрилатор FRED / одрасли | пар | 2
2 | Електроде за дефибрилатор FRED EASY/ одрасли | пар | 2
3 | Лоптица електроде за интерну дефибрилацију | пар | 2
4 | Конекциони кабл за интерне електроде | Ком. | 1
УКУПНО ЗА ПАРТИЈУ:
Партија 123 - Трака за ЕКГ апарат COMEN |  |  |  | Попуњава понуђач
Р.бр. | Назив добра | Јед. мере | Оквирна количина | Цена по јед.мере без пдв-а | %пдв-а | Укупно без ПДВ-а | Укупно са ПДВ-ом | Комерцијални назив производа | Оригинално паковање
1 | Recording Paper (Roll, 216mm x 20m) | pak | 30
УКУПНО ЗА ПАРТИЈУ:
Партија 124 - Сетови за терапијску хипотермију / нормотермију |  |  |  | Попуњава понуђач
Р.бр. | Назив добра | Јед. мере | Оквирна количина | Цена по јед.мере без пдв-а | %пдв-а | Укупно без ПДВ-а | Укупно са ПДВ-ом | Комерцијални назив производа | Оригинално паковање
1 | Специјални сетови, флексибилне плоче за неинвазивно хлађење пацијената, направљени од материјала који се безбедно аплицира на тело пацијента и омогућава брзо достизање температуре. Хлађење пацијената од минимално 3Ц0/Х. Сетови морају имати самолепљиву подлогу за лакше аплицирање на пацијента. Сетови морају имати и могуђност употребе на пацијенту и активног хлађења у току Х - ре, ЦТ, МРИ и ангиографских процедура. Сет се састоји од две флексибилне расхладне плоче. | сет | 5
УКУПНО ЗА ПАРТИЈУ:
Партија 125 - Електроде за аутоматски екстерни дефибрилатор |  |  |  | Попуњава понуђач
Р.бр. | Назив добра | Јед. мере | Оквирна количина | Цена по јед.мере без пдв-а | %пдв-а | Укупно без ПДВ-а | Укупно са ПДВ-ом | Комерцијални назив производа | Оригинално паковање
1 | Самолепљива прегелирана дефибрилациона електрода са интегрисаним сензором за дубину компресија за Zoll AED PLUS апарат | Ком. | 10
2 | Литхиум 123А батерије - сет од 10 комада за AED PLUS дефибрилатор | Ком. | 3
УКУПНО ЗА ПАРТИЈУ:
Партија 126 - Медицинске гуске и лопате од рециклираног материјала и кесе за хумани отпад |  |  |  | Попуњава понуђач
Р.бр. | Назив добра | Јед. мере | Оквирна количина | Цена по јед.мере без пдв-а | %пдв-а | Укупно без ПДВ-а | Укупно са ПДВ-ом | Комерцијални назив производа | Оригинално паковање
1 | Медицинска лопата, носач. Замена за стандардну и ортопедску лопату са смањеним ризиком од контаминације, тежина пацијента: до 136 кг, стабилна, удобна, глатких ивица. Једноставна за руковање и одлагање, може да се стерилише, 100% од рециклираног материјала | ком. | 10
2 | Kесе за хумани отпад за лопату (фецес) Kесе за сакупљање телесних течности са улошком (апсорбентом), за једнократну употребу. За 30 секунди апсорбент претвара 700 мл телесних течности у гел, израђене од 100% рециклираног материјала. | ком. | 500
3 | Медицинска гуска, носач. Прилагођено и женама и мушкарцима, 100% од рециклираног материјала | ком. | 10
4 | Kесе за хумани отпад за гуску (за урин) Kесе за сакупљање телесних течности са улошком (апсорбентом), за једнократну употребу. За 30 секунди апсорбент претвара 700 мл телесних течности у гел, израђене од 100% рециклираног материјала. | ком. | 500
5 | Медицинска посуда за повраћање, носач Посуда за повраћање, за сакупљање желудачног садржаја услед повраћања и спутума код пацијената са хроничном опрструктивном болести плућа (ХОБП) са уграђеном ручицом за лакше руковање или постављање на болнички кревет, 100% од рециклираног материјала | ком. | 5
6 | Kесе за хумани отпад за посуду (за повраћање) Kесе за сакупљање телесних течности са улошком (апсорбентом), за једнократну употребу. За 30 секунди апсорбент претвара 700 мл телесних течности у гел, израђене од 100% рециклираног материјала. | ком. | 100
УКУПНО ЗА ПАРТИЈУ:
Партија 127 - Акцесорије за гастроскоп марке OLYMPUS |  |  |  | Попуњава понуђач
Р.бр. | Назив добра | Јед. мере | Оквирна количина | Цена по јед.мере без пдв-а | %пдв-а | Укупно без ПДВ-а | Укупно са ПДВ-ом | Комерцијални назив производа | Оригинално паковање
1 | Вишекратна трокрака клешта за вађење страних тела 2,300мм, 2,8мм, 20мм | пак. | 1
2 | Апликатор хемоклипс за проксималну хемостазу | пак. | 1
3 | Апликатор хемоклипс за дисталну хемостазу | пак. | 1
4 | Омче за мукозектомију колона | пак. | 1
5 | Вишекратна петокрака клешта за вађење страних тела 2,300мм, 2,8мм, 20мм | пак. | 1
6 | Лигатор за лигацију полипа пре полипектомије и превенцију крварења по полипектомији,Мин.р. к. 2,8 мм, р. д. 2,300мм, промер омче 30мм | пак. | 1
7 | Kесица за вађење страних тела не перфорирана, промер отварања 35мм, радна дужина 2.300 мм, мин.радни канал 2,8 мм | пак. | 1
8 | Kесица за вађење страних тела не перфорирана, промер отварања 25мм, радна дужина 2.300 мм, мин.радни канал 2,8 мм | пак. | 1
9 | Гумице за радни канал гастроскопа марке Olympus | пак. | 1
10 | Омче за полипектомију - вишекратне овалне, отвор омче 15мм, плетена жица (0.47мм), (радна дужина 2300мм; мин. радни канал 2.8мм; компатибилна са вишекратном пластичном кошуљицом и дршком) | пак. | 1
11 | Стандардна овална омча, плетена жица 0,47 мм, отвор омче 10 мм, са интегрисаним хендлом и избаждареном скалом (радна дужина 2300 мм, мин. радни канал 2,8 мм) | пак. | 1
12 | Стандардна овална омча, плетена жица 0,47 мм, отвор омче 15 мм, са интегрисаним хендлом и избаждареном скалом (радна дужина 2300 мм, мин. радни канал 2,8 мм) | пак. | 1
13 | Филтери за пумпу видео стуба марке Olympus | пак. | 1
14 | Штитник за зубе | пак. | 1
УКУПНО ЗА ПАРТИЈУ:
Партија 128 - ПЕГ полиуретански за гастростому |  |  |  | Попуњава понуђач
Р.бр. | Назив добра | Јед. мере | Оквирна количина | Цена по јед.мере без пдв-а | %пдв-а | Укупно без ПДВ-а | Укупно са ПДВ-ом | Комерцијални назив производа | Оригинално паковање
1 | ПЕГ полиуретански сет за гастростому CH 20-35 цм | ком | 4
УКУПНО ЗА ПАРТИЈУ:
Партија 129 - Акцесорије за гастроскоп марке PENTAX |  |  |  | Попуњава понуђач
Р.бр. | Назив добра | Јед. мере | Оквирна количина | Цена по јед.мере без пдв-а | %пдв-а | Укупно без ПДВ-а | Укупно са ПДВ-ом | Комерцијални назив производа | Оригинално паковање
1 | Балони за ултразвучни гастроскоп марке Pentax | пак. | 1
2 | Гумице за радни канал гастроскопа марке Pentax | пак. | 1
УКУПНО ЗА ПАРТИЈУ:
ГРУПА СТЕРИЛИЗАЦИЈА - партије од 1 до 18
Партија 1 - Кесице за стерилизацију |  |  |  | Попуњава понуђач
Р.бр. | Назив добра | Јед. мере | Оквирна количина | Цена по јед.мере без пдв-а | %пдв-а | Укупно без ПДВ-а | Укупно са ПДВ-ом | Комерцијални назив производа | Оригинално паковање
1 | Кесица за стерилизацију димензија 90x260мм, самолепљива | ком. | 500
2 | Кесица за стерилизацију димензија 300x390мм, самолепљива | ком. | 500
УКУПНО ЗА ПАРТИЈУ:
Партија 2 - Потрошни материјал за стерилизацију 1 |  |  |  | Попуњава понуђач
Р.бр. | Назив добра | Јед. мере | Оквирна количина | Цена по јед.мере без пдв-а | %пдв-а | Укупно без ПДВ-а | Укупно са ПДВ-ом | Комерцијални назив производа | Оригинално паковање
1 | Равна ролна полипропилен 93 гр/м2/ПЕ/ПП, 120мм x 70 мм | ком. | 30
2 | Равна ролна полипропилен 93 гр/м2/ПЕ/ПП, 160мм x 70 мм | ком. | 30
3 | Равна ролна полипропилен 93 гр/м2/ПЕ/ПП, 210мм x 70 мм | ком. | 30
4 | Равна ролна полипропилен 93 гр/м2/ПЕ/ПП, 270мм x 70 мм | ком. | 20
5 | Равна ролна полипропилен 93 гр/м2/ПЕ/ПП, 420 мм x 70 мм | ком. | 15
6 | Равна ролна полипропилен 93 гр/м2/ПЕ/ПП, 470 мм x 70 мм | ком. | 20
7 | Равна ролна полипропилен 93 гр/м2/ПЕ/ПП, 520 мм x 70 мм | ком. | 20
8 | Равна ролна полипропилен 93 гр/м2/ПЕ/ПП, 580 мм x 70 мм | ком. | 17
9 | Плава трака са индикатором паре 24мм x 50м | ком. | 130
10 | Папирни подметачи за касете за стерилизацију 30 x 50 цм | ком. | 1700
УКУПНО ЗА ПАРТИЈУ:
Партија 3 - Потрошни материјал за стерилизацију 2 |  |  |  | Попуњава понуђач
Р.бр. | Назив добра | Јед. мере | Оквирна количина | Цена по јед.мере без пдв-а | %пдв-а | Укупно без ПДВ-а | Укупно са ПДВ-ом | Комерцијални назив производа | Оригинално паковање
1 | Папир за стерилизацију бели креп/плави неткани 75 x 75 цм | ком. | 7600
2 | Папир за стерилизацију бели креп/плави неткани 100 x 100 цм | ком. | 7600
3 | Папир за стерилизацију бели креп/плави неткани 120 x 120 цм | ком. | 7600
4 | Папирни подметачи за касете за стерилизацију 25 x 30 цм | ком. | 2000
УКУПНО ЗА ПАРТИЈУ:
Партија 4 - Потрошни материјал за стерилизацију 3 |  |  |  | Попуњава понуђач
Р.бр. | Назив добра | Јед. мере | Оквирна количина | Цена по јед.мере без пдв-а | %пдв-а | Укупно без ПДВ-а | Укупно са ПДВ-ом | Комерцијални назив производа | Оригинално паковање
1 | Тест пакет за тестирање ефикасности уклањања ваздуха у парним стерилизаторима (динамички 132˚ Ц - 134˚ Ц за 3,5 минута) тип 2, садржи лист са дијагонално штампаним пругастим хемијским индикатором који равномерно мења боју из жуте у тамнобраон кроз црну | ком. | 1200
2 | Биолошки индикатор супер брзи, финално очитаванје за 24 минута (вакумски стерилизатори), а састоји се од спора Геобациллус Стеаротхермопхилус на носачу храњиве подлоге у ампули, са хемијским индикатором излагања на капици индикатора |  | 1200
3 | Хемијски интегратор за интерну контролу пакета тип 5, реагује на све параметре парне стерилизације (време, температута, квалитет засићене паре) у распону од 118 ˚ Ц до 138 ˚ Ц "путујући" индикатор подељен на две зоне - прихватљиво - неприхватљиво, усклађен са ИСО 11140 - 1, димензиија 51 мм x 19 мм | ком. | 1300
4 | Налепнице дупле са индикатором паре 32 мм х 28 мм - троредне за апарат за маркирање 1/750. Апарат за маркирање је Printex | пак. | 30
УКУПНО ЗА ПАРТИЈУ:
Партија 5 - Потрошни материјал за стерилизацију 4 |  |  |  | Попуњава понуђач
Р.бр. | Назив добра | Јед. мере | Оквирна количина | Цена по јед.мере без пдв-а | %пдв-а | Укупно без ПДВ-а | Укупно са ПДВ-ом | Комерцијални назив производа | Оригинално паковање
1 | Самолепљиве кесе 90 x 230мм - Аrrowpack dim. 90x200 | ком. | 1000
2 | Самолепљиве кесе 133 x 254мм - Аrrowpack dim. 130x270 | ком. | 1000
3 | Самолепљиве кесе 200 x 330мм - Аrrowpack dim. 200x350 | ком. | 3000
4 | Самолепљиве кесе 305 x 390мм - Аrrowpack dim. 300x380 | ком. | 2000
5 | Самолепљиве кесе 190 x 360мм | ком. | 1000
6 | Самолепљиве кесе 90 x 260мм - Аrrowpack dim. 90x257 | ком. | 1000
УКУПНО ЗА ПАРТИЈУ:
Партија 6 - Траке за контролу влажне и суве стерилизације |  |  |  | Попуњава понуђач
Р.бр. | Назив добра | Јед. мере | Оквирна количина | Цена по јед.мере без пдв-а | %пдв-а | Укупно без ПДВ-а | Укупно са ПДВ-ом | Комерцијални назив производа | Оригинално паковање
1 | Траке за контролу влажне стерилизације-котур ширине 19мм дужине 50м | котур | 40
2 | Траке за контролу суве стерилизације (1000 налепница у котуру) | котур | 30
УКУПНО ЗА ПАРТИЈУ:
Партија 7 - Потрошни материјал за стерилизацију -STERAD 1 |  |  |  | Попуњава понуђач
Р.бр. | Назив добра | Јед. мере | Оквирна количина | Цена по јед.мере без пдв-а | %пдв-а | Укупно без ПДВ-а | Укупно са ПДВ-ом | Комерцијални назив производа | Оригинално паковање
1 | Касете са водоник пероксидом ( 5 x 5) за Sterrad NX | пак. | 5
2 | Касете са водоник пероксидом ( 5 x 5) за Sterrad 100S | пак. | 7
3 | Плави материјал за увијање материјала 101x101 цм (250) | пак. | 1
4 | Лепљива трака са индикатором за контролу стерилизације | пак. | 10
5 | Распршивач водоник пероксида 2 ком. | пак. | 2
6 | Папир за испис Sterrad 100 s | пак. | 10
7 | Рибон за Sterrad | пак. | 1
УКУПНО ЗА ПАРТИЈУ:
Партија 8 - Потрошни материјал за стерилизацију -STERAD 2 |  |  |  | Попуњава понуђач
Р.бр. | Назив добра | Јед. мере | Оквирна количина | Цена по јед.мере без пдв-а | %пдв-а | Укупно без ПДВ-а | Укупно са ПДВ-ом | Комерцијални назив производа | Оригинално паковање
1 | Sterrad rolls 75мм x 70м (1x6) | пак. | 5
2 | Sterrad rolls 100мм x 70м (1x6) | пак. | 4
3 | Sterrad rolls 150мм x 70м (1x6) | пак. | 3
4 | Sterrad rolls 200мм x 70м (1x6) | пак. | 3
5 | Sterrad rolls 250мм x 70м (1x6) | пак. | 3
6 | Sterrad rolls 350мм x 70м (1x6) | пак. | 3
7 | Sterrad rolls 500мм x 70м (1x6) | пак. | 7
8 | Хемијски индикатор за Sterrad (1000 ком.) | пак. | 3
9 | Биолошки индикатор за Sterrad 2 x 30 | пак. | 2
УКУПНО ЗА ПАРТИЈУ:
Партија 9 - Потрошни материјал за стерилизацију 5 |  |  |  | Попуњава понуђач
Р.бр. | Назив добра | Јед. мере | Оквирна количина | Цена по јед.мере без пдв-а | %пдв-а | Укупно без ПДВ-а | Укупно са ПДВ-ом | Комерцијални назив производа | Оригинално паковање
1 | Равна ролна папир 60 гр/м2/ПЕ/ПП за стерилизацију 15цм x 200м | ком. | 3
2 | Равна ролна папир 60 гр/м2/ПЕ/ПП за стерилизацију 25цм x 200м | ком. | 3
УКУПНО ЗА ПАРТИЈУ:
Партија 10 - Парни стерилизатор Getinge tip GSS6713H i GSS6713F |  |  |  | Попуњава понуђач
Р.бр. | Назив добра | Јед. мере | Оквирна количина | Цена по јед.мере без пдв-а | %пдв-а | Укупно без ПДВ-а | Укупно са ПДВ-ом | Комерцијални назив производа | Оригинално паковање
1 | Трака писача 110 мм | ком. | 30
2 | Бактерицидни филтер Getinge | ком. | 5
3 | Филтер патрона активни угаљ 10 | ком. | 10
4 | Филтер патрона 1 µm 10 | ком. | 5
5 | Формалдехид 35% 400 мл (1 боца по циклусу) | ком. | 5
УКУПНО ЗА ПАРТИЈУ:
Партија 11 - Потрошни материјал за плазма стерилизатор Getinge Stericool 110 |  |  |  | Попуњава понуђач
Р.бр. | Назив добра | Јед. мере | Оквирна количина | Цена по јед.мере без пдв-а | %пдв-а | Укупно без ПДВ-а | Укупно са ПДВ-ом | Комерцијални назив производа | Оригинално паковање
1 | Трака писача термо 55 мм | ком. | 4
2 | Stericool sterilant ST240 | ком. | 6
3 | Getinge Multi-инкубатор | ком. | 1
4 | Кутија са самосталним биолошким индикаторима (1 кутија-100 ком) | ком. | 1
5 | Кутија са хемијским индикаторима VH202 Getinge (1 кутија=250 ком) | ком. | 2
6 | Стерилизациона кесица 15 x 30 цм (1 пак.= 1000 ком) | пак. | 1
7 | Стерилизациона кесица 20 x 40 цм (1 пак.= 1000 ком) | пак. | 1
8 | Стерилизациона кесица 25 x 45 цм (1 пак.= 750 ком) | пак. | 1
УКУПНО ЗА ПАРТИЈУ:
Партија 12 - Стерилизационе ролне за плазма стерилизатор Getinge Stericool 110 |  |  |  | Попуњава понуђач
Р.бр. | Назив добра | Јед. мере | Оквирна количина | Цена по јед.мере без пдв-а | %пдв-а | Укупно без ПДВ-а | Укупно са ПДВ-ом | Комерцијални назив производа | Оригинално паковање
1 | Стерилизациона ролна, 15 цм x 70 м | ком. | 1
2 | Стерилизациона ролна, 25 цм x 70 м | ком. | 1
3 | Стерилизациона ролна, 30 цм x 70 м | ком. | 1
4 | Стерилизациона ролна, 40 цм x 70 м | ком. | 1
УКУПНО ЗА ПАРТИЈУ:
Партија 13 - Кесе за стерилизацију хируршких инструмената |  |  |  | Попуњава понуђач
Р.бр. | Назив добра | Јед. мере | Оквирна количина | Цена по јед.мере без пдв-а | %пдв-а | Укупно без ПДВ-а | Укупно са ПДВ-ом | Комерцијални назив производа | Оригинално паковање
1 | Кесе за стерилизацију хируршких иструмената СМС 55г / м2, зелена 385 мм x 430 мм | ком. | 800
2 | Кесе за стерилизацију хируршких иструмената СМС 55г / м2, плава 420 мм x 470 мм | ком. | 800
3 | Кесе за стерилизацију хируршких иструмената СМС 55г / м2, зелена 420 мм x 720 мм | ком. | 1000
4 | Кесе за стерилизацију хируршких иструмената СМС 55г / м2, плава 470 мм x 750 мм | ком. | 1000
УКУПНО ЗА ПАРТИЈУ:
Партија 14 - Потрошни материјал за алуминијумске контејнере |  |  |  | Попуњава понуђач
Р.бр. | Назив добра | Јед. мере | Оквирна количина | Цена по јед.мере без пдв-а | %пдв-а | Укупно без ПДВ-а | Укупно са ПДВ-ом | Комерцијални назив производа | Оригинално паковање
1 | ПТФЕ филтери округли за 1000 циклуса, за контејнере за стерилизацију хируршких инструмената, антимикробна баријера Ǿ 19 цм | пак. | 13
2 | ПТФЕ филтери округли за 5000 циклуса, за контејнере за стерилизацију хируршких инструмената, антимикробна баријера Ǿ 13,5 цм | пак. | 13
3 | Пластичне пломбе за затварање контејнера за стерилизацију, са мехнизмом против неовлашћеног отварања контејнера | пак. | 5
4 | Папирне адхезивне пломбе са простором за уписивање података, за затварање контејнера за стерилизацију, са механизмом против неовлашћеног отварања контејнера и индикатором | пак. | 5
5 | Неутрални раствор за ручно одржавање и негу алуминијумских контејнера за стерилизацију 300 мл | пак. | 5
УКУПНО ЗА ПАРТИЈУ:
Партија 15 - Потрошни материјал за машину за прање хируршких инструмената Гетинге |  |  |  | Попуњава понуђач
Р.бр. | Назив добра | Јед. мере | Оквирна количина | Цена по јед.мере без пдв-а | %пдв-а | Укупно без ПДВ-а | Укупно са ПДВ-ом | Комерцијални назив производа | Оригинално паковање
1 | Трака за штампач 57 мм | ком. | 5
УКУПНО ЗА ПАРТИЈУ:
Партија 16 - Потрошни материјал за машину за сечење фолија Гетинге ХС 100 |  |  |  | Попуњава понуђач
Р.бр. | Назив добра | Јед. мере | Оквирна количина | Цена по јед.мере без пдв-а | %пдв-а | Укупно без ПДВ-а | Укупно са ПДВ-ом | Комерцијални назив производа | Оригинално паковање
1 | Кружни нож машине за сечење фолија Ǿ 45 мм | ком. | 10
УКУПНО ЗА ПАРТИЈУ:
Партија 17 - Алуминијумски контејнери са поклопцима и решеткама за инструменте |  |  |  | Попуњава понуђач
Р.бр. | Назив добра | Јед. мере | Оквирна количина | Цена по јед.мере без пдв-а | %пдв-а | Укупно без ПДВ-а | Укупно са ПДВ-ом | Комерцијални назив производа | Оригинално паковање
1 | Алуминијумско дно контејнера за стерилизацију , са две ручице за ношење и минимум по два механизма заштите од неовлашћене употребе и контаминације садржаја контејнера, без перфорација димензија 300 х 274 х 135 мм | ком. | 2
2 | Алуминијумски поклопац контејнера за стерилизацију, у боји, са интегрисаним филтерима за 5000 циклуса, стерилност материјала 12 месеци, компатибилан са дном димензија 300 х 274 мм и двоструким механизмом заштите од неовлашћене употребе и контаминације | ком. | 2
3 | Перфорирано алуминијумско дно контејнера за стерилизацију гравитационим процесом у парном стерилизатору, са две ручице за ношење и минимум по два механизма заштите од неовлашћене употребе и контаминације садржаја контејнера, димензија 300 х 274 х 247 мм | ком. | 2
4 | Перфорирана челична решетка (перфорације дијам. 4 мм на бази и 2 мм на страницама), са заобљеним ногарама од термостабилне пластике, ручке се заустављају у три положаја, димензија 243 х 253 х 106 мм | ком. | 2
УКУПНО ЗА ПАРТИЈУ:
Партија 18 - Кадице за дезинфекцију инструмената |  |  |  | Попуњава понуђач
Р.бр. | Назив добра | Јед. мере | Оквирна количина | Цена по јед.мере без пдв-а | %пдв-а | Укупно без ПДВ-а | Укупно са ПДВ-ом | Комерцијални назив производа | Оригинално паковање
1 | Сет кадица за дезинекцију инструмената који се састоји из дуплог дела, једног спољашње за дезиницијенсе и друго унутрашњег решеткастог у који се стављају инструменти ради лакшег вађења без контаминацције, запремине 3 литра са поклопцем. Димензија спољашњег дела кадице 300x185x125mm +-10% и унутрашњег дела 250x150x120mm +-10% | ком. | 2
2 | Сет кадица за дезинекцију инструмената који се састоји из дуплог дела, једног спољашње за дезиницијенсе и друго унутрашњег решеткастог у који се стављају инструменти ради лакшег вађења без контаминацције, запремине 5 литра са поклопцем. Димензија спољашњег дела кадице 550x205x135mm +-10% и унутрашњег дела 500x175x120mm +-10% | ком. | 2
3 | Сет кадица за дезинекцију инструмената који се састоји из дуплог дела, једног спољашње за дезиницијенсе и друго унутрашњег решеткастог у који се стављају инструменти ради лакшег вађења без контаминацције, запремине 10 литра са поклопцем. Димензија спољашњег дела кадице 400x300x180mm +-10% и унутрашњег дела340x260x170mm +-10% | ком. | 2
4 | Сет кадица за дезинекцију инструмената који се састоји из дуплог дела, једног спољашње за дезиницијенсе и друго унутрашњег решеткастог у који се стављају инструменти ради лакшег вађења без контаминацције, запремине 30 литра са поклопцем. Димензија спољашњег дела кадице 620x405x240mm +-10% и унутрашњег дела 560x370x225mm +-10% | ком. | 5
УКУПНО ЗА ПАРТИЈУ:
ГРУПА ЛАБОРАТОРИЈСКИ - партије од 1 до 31
Партија 1 - Апликатори и маске за аутоматски анализатор Hydrasys (Sebia) |  |  |  | Попуњава понуђач
Р.бр. | Назив добра | Јед. мере | Оквирна количина | Цена по јед.мере без пдв-а | %пдв-а | Укупно без ПДВ-а | Укупно са ПДВ-ом | Комерцијални назив производа | Оригинално паковање
1 | HYDRASYS IF ACCESSORIES (SM) | пак. | 1
2 | HYDRASYS CSF ACCESSORIES (SM) | пак. | 1
3 | HYDRASYS 1 IF / 1 BENCE JONES ACCESSORIES (SM) | пак. | 1
4 | HUMIDITY CHAMBER | пак. | 1
УКУПНО ЗА ПАРТИЈУ:
Партија 2 - БиоХит наставци за уређај Multiplate и ротациону тромбоеластометрију |  |  |  | Попуњава понуђач
Р.бр. | Назив добра | Јед. мере | Оквирна количина | Цена по јед.мере без пдв-а | %пдв-а | Укупно без ПДВ-а | Укупно са ПДВ-ом | Комерцијални назив производа | Оригинално паковање
1 | BIOHIT наставци (кут = 1000 ком.) "или одговарајући" | пак. | 8
УКУПНО ЗА ПАРТИЈУ:
Партија 3 - Парафин чврст |  |  |  | Попуњава понуђач
Р.бр. | Назив добра | Јед. мере | Оквирна количина | Цена по јед.мере без пдв-а | %пдв-а | Укупно без ПДВ-а | Укупно са ПДВ-ом | Комерцијални назив производа | Оригинално паковање
1 | Парафин чврст | кг | 80
УКУПНО ЗА ПАРТИЈУ:
Партија 4 - Потрошни материјал за патологију |  |  |  | Попуњава понуђач
Р.бр. | Назив добра | Јед. мере | Оквирна количина | Цена по јед.мере без пдв-а | %пдв-а | Укупно без ПДВ-а | Укупно са ПДВ-ом | Комерцијални назив производа | Оригинално паковање
1 | Парафин у гранулама (56-58) | кг | 425
2 | Парафински блок носач | ком | 60000
3 | Парафински блок носач са поклопцима (зелени) | ком | 6000
4 | Killik Medium 100ml | ком | 2
5 | Филтер папир 58x58 | ком | 15
6 | Уље за Криотом 100 мл | ком | 4
7 | Cryo spray 150 ml | ком | 2
УКУПНО ЗА ПАРТИЈУ:
Партија 5 - Предметна стакла са брушеним рубом |  |  |  | Попуњава понуђач
Р.бр. | Назив добра | Јед. мере | Оквирна количина | Цена по јед.мере без пдв-а | %пдв-а | Укупно без ПДВ-а | Укупно са ПДВ-ом | Комерцијални назив производа | Оригинално паковање
1 | Предметна стакла 76x26, a 50 | ком | 50000
2 | Покровна стакла 24 x 50 | ком | 40000
3 | Покровна стакла 24 x 40 | ком | 25000
4 | Покровна стакла 24 x 32 | ком | 5000
5 | Покровна стакла 24 x 24 | ком | 5000
УКУПНО ЗА ПАРТИЈУ:
Партија 6 - Супер фрост плочице за имунохистохемијску анализу и дијагностику на ткивним узорцима |  |  |  | Попуњава понуђач
Р.бр. | Назив добра | Јед. мере | Оквирна количина | Цена по јед.мере без пдв-а | %пдв-а | Укупно без ПДВ-а | Укупно са ПДВ-ом | Комерцијални назив производа | Оригинално паковање
1 | Super frost плочице / En visione Flex IHC slides "или одговарајући" | ком | 8000
УКУПНО ЗА ПАРТИЈУ:
Партија 7 - Микротомски ножићи |  |  |  | Попуњава понуђач
Р.бр. | Назив добра | Јед. мере | Оквирна количина | Цена по јед.мере без пдв-а | %пдв-а | Укупно без ПДВ-а | Укупно са ПДВ-ом | Комерцијални назив производа | Оригинално паковање
1 | Микротомски ножићи 818, a 50 | пак. | 5
2 | Микротомски ножићи 819, a 50 | пак. | 10
УКУПНО ЗА ПАРТИЈУ:
Партија 8 - Сунђер за касете за хистологију |  |  |  | Попуњава понуђач
Р.бр. | Назив добра | Јед. мере | Оквирна количина | Цена по јед.мере без пдв-а | %пдв-а | Укупно без ПДВ-а | Укупно са ПДВ-ом | Комерцијални назив производа | Оригинално паковање
1 | Сунђер за касете за хистологију (пак 500) | пак. | 10
УКУПНО ЗА ПАРТИЈУ:
Партија 9 - Наставци за аутоматске пипете 1 |  |  |  | Попуњава понуђач
Р.бр. | Назив добра | Јед. мере | Оквирна количина | Цена по јед.мере без пдв-а | %пдв-а | Укупно без ПДВ-а | Укупно са ПДВ-ом | Комерцијални назив производа | Оригинално паковање
1 | Пластични наставак жути 2-200 ɲl Ependorf "или одговарајући" | ком. | 140000
2 | Пластични наставак 1 мл Ependorf "или одговарајући" | ком. | 70000
УКУПНО ЗА ПАРТИЈУ:
Партија 10 - Наставци за аутоматске пипете 2 |  |  |  | Попуњава понуђач
Р.бр. | Назив добра | Јед. мере | Оквирна количина | Цена по јед.мере без пдв-а | %пдв-а | Укупно без ПДВ-а | Укупно са ПДВ-ом | Комерцијални назив производа | Оригинално паковање
1 | Наставци стерилни 0,1-1мл Eppendorf "или одговарајући" | ком. | 2000
2 | Наставци стерилни 2-200ɲl Eppendorf "или одговарајући" | ком. | 1000
3 | Наставци стерилни 0,1-20ɲl Eppendorf, стерилни, појединачно паковани "или одговарајући" | ком. | 200
4 | Наставци стерилни 2-200ɲl Eppendorf, стерилни, појединачно паковани "или одговарајући" | ком. | 200
УКУПНО ЗА ПАРТИЈУ:
Партија 11 - Наставци за аутоматске пипете 3 |  |  |  | Попуњава понуђач
Р.бр. | Назив добра | Јед. мере | Оквирна количина | Цена по јед.мере без пдв-а | %пдв-а | Укупно без ПДВ-а | Укупно са ПДВ-ом | Комерцијални назив производа | Оригинално паковање
1 | Пластични наставци Finntip 250 или 300 (5-250-300 ɲl) "или одговарајући" | ком. | 30000
УКУПНО ЗА ПАРТИЈУ:
Партија 12 - Наставци за аутоматске пипете 4 |  |  |  | Попуњава понуђач
Р.бр. | Назив добра | Јед. мере | Оквирна количина | Цена по јед.мере без пдв-а | %пдв-а | Укупно без ПДВ-а | Укупно са ПДВ-ом | Комерцијални назив производа | Оригинално паковање
1 | Пластични наставак Beckman 0,010 мл "или одговарајући" | ком. | 40000
УКУПНО ЗА ПАРТИЈУ:
Партија 13 - Наставци за аутоматске пипете 5 |  |  |  | Попуњава понуђач
Р.бр. | Назив добра | Јед. мере | Оквирна количина | Цена по јед.мере без пдв-а | %пдв-а | Укупно без ПДВ-а | Укупно са ПДВ-ом | Комерцијални назив производа | Оригинално паковање
1 | Пластични наставак 0,5-10 μl "или одговарајући" | ком. | 2000
УКУПНО ЗА ПАРТИЈУ:
Партија 14 - Епрувете и остало од пластике |  |  |  | Попуњава понуђач
Р.бр. | Назив добра | Јед. мере | Оквирна количина | Цена по јед.мере без пдв-а | %пдв-а | Укупно без ПДВ-а | Укупно са ПДВ-ом | Комерцијални назив производа | Оригинално паковање
1 | Пластичне епрувете 11x70 мм | ком. | 57000
2 | Затварачи за епрувете 11x70 мм | ком. | 3000
3 | Пластичне епрувете 16/100,10 мл, са затварачем, стерилне | ком. | 1000
4 | Епрувете конусне са затварачем 30/115, 50 мл, стерилна | ком. | 7000
5 | Микротубе Eppendorf 1,5 мл "или одговарајући" | ком. | 30000
6 | Пластичне епрувете 10мл, f 16 | ком. | 1700
7 | Затварачи за пластичне епрувете 10мл, f 16 | ком. | 1700
УКУПНО ЗА ПАРТИЈУ:
Партија 15 - Пластичне Пастерове пипете |  |  |  | Попуњава понуђач
Р.бр. | Назив добра | Јед. мере | Оквирна количина | Цена по јед.мере без пдв-а | %пдв-а | Укупно без ПДВ-а | Укупно са ПДВ-ом | Комерцијални назив производа | Оригинално паковање
1 | Пластичне Пастерове пипете 3,5мл (Brand) "или одговарајући" | ком. | 5000
2 | Пластичне Пастерове пипете 1 мл - трансфер пипете | ком. | 2500
УКУПНО ЗА ПАРТИЈУ:
Партија 16 - Микротубе Епендорф 200-250 μl "или одговарајући" |  |  |  | Попуњава понуђач
Р.бр. | Назив добра | Јед. мере | Оквирна количина | Цена по јед.мере без пдв-а | %пдв-а | Укупно без ПДВ-а | Укупно са ПДВ-ом | Комерцијални назив производа | Оригинално паковање
1 | Микротубе Ependorf 200-250 μl "или одговарајући" | ком. | 20000
УКУПНО ЗА ПАРТИЈУ:
Партија 17 - Пластични сталци |  |  |  | Попуњава понуђач
Р.бр. | Назив добра | Јед. мере | Оквирна количина | Цена по јед.мере без пдв-а | %пдв-а | Укупно без ПДВ-а | Укупно са ПДВ-ом | Комерцијални назив производа | Оригинално паковање
1 | Пластични сталци са 50 места (Ø 16 мм) | ком. | 20
УКУПНО ЗА ПАРТИЈУ:
Партија 18 - Потрошни материјал за ПЦР и цитогенетику од пластике |  |  |  | Попуњава понуђач
Р.бр. | Назив добра | Јед. мере | Оквирна количина | Цена по јед.мере без пдв-а | %пдв-а | Укупно без ПДВ-а | Укупно са ПДВ-ом | Комерцијални назив производа | Оригинално паковање
1 | Filtropur S-0,2, филтер за шприц | ком. | 100
2 | Пластични наставак за ПЦР (PCR) - филтер типс 200 ɲl | ком. | 1400
3 | Пластични наставак за ПЦР (PCR) - филтер типс 1000 ɲl | ком. | 1400
4 | Пластичне епрувете са округлим дном ПП стерилне 13мм | ком. | 2000
5 | Tissue culture flask 50 мл, коси врат са вентилацијом | ком. | 1100
6 | Tissue culture flask 50 мл, коси врат без вентилације | ком. | 100
7 | Пластични наставак за ПЦР (PCR) - филтер типс 0.5-20 ɲl | ком. | 2500
| Напомена: Наставци морају бити компатибилни са аутоматским пипетама Biohit |  |  | УКУПНО ЗА ПАРТИЈУ:
Партија 19 - Предметна и покровна стакла |  |  |  | Попуњава понуђач
Р.бр. | Назив добра | Јед. мере | Оквирна количина | Цена по јед.мере без пдв-а | %пдв-а | Укупно без ПДВ-а | Укупно са ПДВ-ом | Комерцијални назив производа | Оригинално паковање
1 | Предметна стакла 76x26 | ком. | 15000
2 | Покровна стакла 24x40 | ком. | 5000
3 | Покровна стакла 22x22 | ком. | 10000
4 | Покровна стакла 18x18 | ком. | 3000
5 | Покровна стакла за коморе 20x26 | ком. | 10
6 | Коморе за бројање леукоцита, Neubauer "или одговарајући" | ком. | 1
7 | Коморе за бројање ћелија ликвора Fusch Rosenthal "или одговарајући" | ком. | 2
8 | Предметна стакла SUPERFROST ULTRA PLUS, 72 комада, "или одговарајући" | пак. | 3
УКУПНО ЗА ПАРТИЈУ:
Партија 20 - Остали потрошни материјал од стакла |  |  |  | Попуњава понуђач
Р.бр. | Назив добра | Јед. мере | Оквирна количина | Цена по јед.мере без пдв-а | %пдв-а | Укупно без ПДВ-а | Укупно са ПДВ-ом | Комерцијални назив производа | Оригинално паковање
1 | Чаша стаклена од 1 Л (ниска форма) | ком. | 2
2 | Чаша стаклена од 100 мл (ниска форма) | ком. | 2
3 | Чаша стаклена од 500 мл (ниска форма) | ком. | 2
4 | Чаша од 50 мл (ниска форма) | ком. | 2
5 | Чаша од 250 мл | ком. | 2
6 | Erlenmajer 0,5 Л (широко грло) "или одговарајући" | ком. | 2
7 | Erlenmajer 250 мл "или одговарајући" | ком. | 2
8 | Мензура од 1 Л | ком. | 2
9 | Мензура од 250 мл | ком. | 2
10 | Мензура од 100 мл | ком. | 2
11 | Мензура од 50 мл | ком. | 10
12 | Мензура од 500 мл | ком. | 3
13 | Нормални суд од 100 мл | ком. | 8
14 | Нормални суд од 2 Л | ком. | 2
15 | Нормални суд од 1 Л | ком. | 2
16 | Нормални суд од 500 мл | ком. | 2
17 | Нормални суд од 250 мл | ком. | 2
18 | Нормални суд од 200 мл | ком. | 2
19 | Нормални суд од 50 мл | ком. | 2
20 | Боца за пипетор од 1 Л | ком. | 2
21 | Боца за пипетор од 500 мл | ком. | 2
22 | Салијеве пипете 0,02 мл | ком. | 5
23 | Стаклени левак (Ø 50мм) | ком. | 2
24 | Стаклени левак (Ø 100мм) | ком. | 3
25 | Стаклени левак (Ø 150мм) | ком. | 2
26 | Уринометри (од 1-10 мл) | ком. | 2
27 | Стаклене пипете 5 мл | ком. | 4
28 | Стаклене пипете 10 мл | ком. | 4
29 | Стаклене пипете 20 мл | ком. | 4
30 | Стаклене пипете 2 мл | ком. | 4
31 | Стаклене пипете 1 мл | ком. | 4
32 | Стаклене пипете 0,1 мл | ком. | 4
33 | Стаклене епрувете 16x160 мм | ком. | 1000
34 | Стаклене епрувете 13x130 мм | ком. | 500
35 | Erlenmajer 1000 мл | ком. | 5
36 | Erlenmajer 5000 мл | ком. | 1
37 | Стаклене перле, 5 мм | ком. | 1000
УКУПНО ЗА ПАРТИЈУ:
Партија 21 - Аутоматске пипете |  |  |  | Попуњава понуђач
Р.бр. | Назив добра | Јед. мере | Оквирна количина | Цена по јед.мере без пдв-а | %пдв-а | Укупно без ПДВ-а | Укупно са ПДВ-ом | Комерцијални назив производа | Оригинално паковање
1 | Аутоматске пипете 1-10 микролитара, Ependorf, Thermo Scientific Finnpipette "или одговарајући" | ком. | 5
2 | Аутоматске пипете 10-100 микролитара, Ependorf, Thermo Scientific Finnpipette "или одговарајући" | ком. | 10
3 | Аутоматске пипете 100-1000 микролитара, Ependorf, Thermo Scientific Finnpipette "или одговарајући" | ком. | 10
УКУПНО ЗА ПАРТИЈУ:
Партија 22 - Аутоматске пипете (фиксне) |  |  |  | Попуњава понуђач
Р.бр. | Назив добра | Јед. мере | Оквирна количина | Цена по јед.мере без пдв-а | %пдв-а | Укупно без ПДВ-а | Укупно са ПДВ-ом | Комерцијални назив производа | Оригинално паковање
1 | Аутоматска пипета 50 микролитара (фиксна), Ependorf, Thermo Scientific Finnpipette "или одговарајући" | ком. | 5
2 | Аутоматска пипета 500 микролитара (фиксна), Ependorf, Thermo Scientific Finnpipette "или одговарајући" | ком. | 7
УКУПНО ЗА ПАРТИЈУ:
Партија 23 - Уринометар по Вогелу |  |  |  | Попуњава понуђач
Р.бр. | Назив добра | Јед. мере | Оквирна количина | Цена по јед.мере без пдв-а | %пдв-а | Укупно без ПДВ-а | Укупно са ПДВ-ом | Комерцијални назив производа | Оригинално паковање
1 | Уринометар по Вогелу (дужина од 13-15 цм) | ком. | 8
УКУПНО ЗА ПАРТИЈУ:
Партија 24 - Лабораторијски дигитални сатови |  |  |  | Попуњава понуђач
Р.бр. | Назив добра | Јед. мере | Оквирна количина | Цена по јед.мере без пдв-а | %пдв-а | Укупно без ПДВ-а | Укупно са ПДВ-ом | Комерцијални назив производа | Оригинално паковање
1 | Лабораторијски дигитални сатови са штоперицом и звучним сигналом | ком. | 10
УКУПНО ЗА ПАРТИЈУ:
Партија 25 - Живин термометар |  |  |  | Попуњава понуђач
Р.бр. | Назив добра | Јед. мере | Оквирна количина | Цена по јед.мере без пдв-а | %пдв-а | Укупно без ПДВ-а | Укупно са ПДВ-ом | Комерцијални назив производа | Оригинално паковање
1 | Живин термометар опсег мерења од -10+100:1°C | ком. | 1
УКУПНО ЗА ПАРТИЈУ:
Партија 26 - Посуде за пробе Астра "или одговарајући" |  |  |  | Попуњава понуђач
Р.бр. | Назив добра | Јед. мере | Оквирна количина | Цена по јед.мере без пдв-а | %пдв-а | Укупно без ПДВ-а | Укупно са ПДВ-ом | Комерцијални назив производа | Оригинално паковање
1 | Посуде за пробе Астра "или одговарајући" | ком. | 1000
УКУПНО ЗА ПАРТИЈУ:
Партија 27 - Чашице за апарат Хитачи "или одговарајући" |  |  |  | Попуњава понуђач
Р.бр. | Назив добра | Јед. мере | Оквирна количина | Цена по јед.мере без пдв-а | %пдв-а | Укупно без ПДВ-а | Укупно са ПДВ-ом | Комерцијални назив производа | Оригинално паковање
1 | Чашице за апарат Hitači "или одговарајући" | ком. | 25000
УКУПНО ЗА ПАРТИЈУ:
Партија 28 - Ацетон за патологију |  |  |  | Попуњава понуђач
Р.бр. | Назив добра | Јед. мере | Оквирна количина | Цена по јед.мере без пдв-а | %пдв-а | Укупно без ПДВ-а | Укупно са ПДВ-ом | Комерцијални назив производа | Оригинално паковање
1 | Ацетон | Лит. | 250
УКУПНО ЗА ПАРТИЈУ:
Партија 29 - Сребро нитрат |  |  |  | Попуњава понуђач
Р.бр. | Назив добра | Јед. мере | Оквирна количина | Цена по јед.мере без пдв-а | %пдв-а | Укупно без ПДВ-а | Укупно са ПДВ-ом | Комерцијални назив производа | Оригинално паковање
1 | Сребро нитрат | гр. | 100
УКУПНО ЗА ПАРТИЈУ:
Партија 30 - Ланцете са ланцетаром |  |  |  | Попуњава понуђач
Р.бр. | Назив добра | Јед. мере | Оквирна количина | Цена по јед.мере без пдв-а | %пдв-а | Укупно без ПДВ-а | Укупно са ПДВ-ом | Комерцијални назив производа | Оригинално паковање
1 | Ланцетар са могућношћу подешвања дубине убода | ком. | 50
2 | Ланцете за одговарајући ланцетар (дубина од 1,6мм) | ком. | 5000
УКУПНО ЗА ПАРТИЈУ:
Партија 31 - Парафилм |  |  |  | Попуњава понуђач
Р.бр. | Назив добра | Јед. мере | Оквирна количина | Цена по јед.мере без пдв-а | %пдв-а | Укупно без ПДВ-а | Укупно са ПДВ-ом | Комерцијални назив производа | Оригинално паковање
1 | Парафилм | пак. | 8
УКУПНО ЗА ПАРТИЈУ:
РОК ПЛАЋАЊА (минимално 60 дана а максимално 90 дана)
РОК ИСПОРУКЕ (Исказати у данима.)
ВАЖЕЊЕ ПОНУДЕ: (мин 60 дана од дана отварања понуда)
Начин подношења понуде: самостално / заједничка понуда / са подизвођачем
Проценат укупне вредности набавке који ће бити поверен подизвођачу
Евентуалне напомене
Напомена: Потписивањем обрасца 2 понуђач се обавезује да ће у периоду важења оквирног споразума испоручивати добра у складу са наведеним захтевима наручиоца.